## 01.10.21г.
Корректировка утвержденной инвестиционной программы (проекта) субъекта естественной монополии
Акционерное общество "Жезказганская распределительная электросетевая компания"
(наименование субъекта)
услуги по передаче и распределению электроэнергии
(вид деятельности)
на 2021 год
№ п.п. | Наименование мероприятий инвестиционной программы (проекта) | Единицы изме-рений | Коли-чество | Сумма инвестиций, тыс.тенге (без НДС) | Источники инвестиций, тыс.тенге (без НДС)
[5 empty] | Собственные | Заемные | Бюджетные средства | Нерегулируемая (иная) деятельность
1 | 2 | 3 | 4 | 5 | 6 | 7 | 8 | 9
| ВСЕГО на 2021 год: |  |  | 2994992.5394 | 2994992.5394
1. | Модернизация оборудования связи, в том числе: |  |  | 1631934.9253 | 1631934.9253 |  |  |  | 1637592.4253
1.1 | Разработка проекта (ПИР) телемеханизации подстанций АО "Жез.РЭК" (ПС 110/35/6кВ "Центральная", ПС 110/35/10кВ "Улытау", ПС 110/35/6кВ "Сары-кенгир", ПС 35/10кВ "Кызыл-жар", ПС 35/10кВ "Уш-шокы", ПС 110/10кВ "ГПП-1", ПС 35/6кВ"Клыч", ПС 35/10кВ "Ктай", ПС 110/6кВ "Кумколь-1", ПС 110/35/10кВ "Городская", 110/10кВ "Д", 35/10кВ "Талап" ПС 110/35/6кВ "Актас") | усл | 1 | 29298.8547 | 29298.8547
1.2 | Разработка проекта (ПИР): Оперативно-информационный комплекс ДП ОДС филиала БЭС и телемеханизации подстанций АО "Жез.РЭК"ф БЭС ПС 5-110кВ, ПС 7-110кВ, ПС 9-110кВ, ПС 11-110кВ, ПС 13-110кВ, ПС 16-110кВ, ПС 17-110кВ, ПС 18-110кВ, ПС 20-34кВ, ПС 21-35кВ, ПС 24-35кВ, ПС 25-35кВ, ПС 51-35кВ, ПС 1-110кВ, ПС 4-110кВ, ПС 6-110кВ, ПС 10-110кВ, ПС 2-35кВ, ПС 15-35кВ. | усл | 1 | 45738.8762 | 45738.8762
1.3 | Монтаж видео стены в ЦДС АО "Жез.РЭК" | усл | 1 | 55249.2688 | 55249.2688
1.4 | Организация каналов связи ОДС АО «Жез.РЭК» Жезказган- РДЦ АО «КEGOC» Караганда. | усл | 1 | 2220.6889 | 2220.6889
1.5 | Модернизация оборудования связи ПС 220/110/35/6 кВ "Каражальская" | усл | 1 | 196824.8139 | 196824.8139
1.6 | Модернизация оборудования связи ПС-220/110/10 кВ Барсенгир | усл | 1 | 5083.4815 | 5083.4815
1.7 | Модернизация оборудования связи ПС-220/35/6 кВ Жайрем | усл | 1 | 5083.4815 | 5083.4815
1.8 | Модернизация оборудования связи ПС 5-110 | усл | 1 | 305724.9814 | 305724.9814
1.9 | Модернизация оборудования связи ПС 1-110 кВ (линейные сооружения) | усл | 1 | 707821.8692 | 707821.8692
1.10 | Модернизация оборудования связи СДТУ Жезказган | усл | 1 | 95002.6608 | 95002.6608
1.11 | Оперативно-информационный комплекс ДП ОДС филиала БЭС | усл | 1 | 22453.3279 | 22453.3279
1.12 | Телемеханизация ПС-220/35/10 кВ Жана-Арка | усл | 1 | 24808.5133 | 24808.5133
1.13 | Телемеханизация ПС-220/110/35/6 кВ Каражальская | усл | 1 | 47378.8967 | 47378.8967
1.14 | Телемеханизация ПС-220/35/6 кВ Жайрем | усл | 1 | 40502.7047 | 40502.7047
1.15 | Телемеханизация ПС-220/110/10 кВ Борсенгир | усл | 1 | 28490.252 | 28490.252
1.16 | Телемеханизация ПС-220/110/35/10 кВ Мойынты | усл | 1 | 20252.2537 | 20252.2537
2. | Приборы для обслуживания оборудования связи |  |  | 5657.5 | 5657.5
2.1 | Оптический рефлектометр Fujikura AFL NOYES M200-20 | шт | 1 | 4425 | 4425
2.2 | Блок переключения нагрузки. Socomec ATyS p M 125 A | шт | 1 | 1071.4286 | 1071.4286
2.3 | GSM-шлюз SpGate L с активированной SIM-картой Beeline | шт | 1 | 147.5 | 147.5
2.4 | Набор экстракторов для винтов | шт | 1 | 13.5714 | 13.5714
3. | Проектно-изыскательские работы "Строительство совмещенного здания ОПУ, ЗРУ и административного комплекса на ПС-220/110/35/6 кВ "Каражальская" г. Каражал" | усл | 1 | 17410.7143 | 17410.7143
4. | Проектно-изыскательские работы "Строительство здания административно-бытового комплекса на территории ремонтно-производственной базы филиала "БЭС" г. Балхаш" | усл | 1 | 20964.2857 | 20964.2857
5. | Строительство гаража на 14 единиц спецтехники и большегрузного автотранспорта на территории РПБ-III г. Жезказган | усл | 1 | 96647.75 | 96647.75
6. | Автотранспорт, в том числе: |  |  | 207973.9571 | 207973.9571
6.1 | УАЗ Автобус (2206) | шт | 1 | 6400 | 6400
6.2 | Седельный тягач Камаз-65116 | шт | 1 | 21700 | 21700
6.3 | Бортовой полуприцеп ЧМЗАП 99065 020-К | шт | 1 | 22947 | 22947
6.4 | Автогидроподъёмник ПСС-131.22 Э | шт | 1 | 30530 | 30530
6.5 | Камаз-43118 с КМКУ | шт | 1 | 38999.9991 | 38999.9991
6.6 | УАЗ ФЕРМЕР (39094) | шт | 1 | 6280 | 6280
6.7 | Бурильно-крановая машина БКМ-6600 на шасси ГАЗ-33088 | шт | 1 | 28940 | 28940
6.8 | Трактор МТЗ 82,1 (4*4) эцу-150НО Бар машина | ед | 1 | 13636.958 | 13636.958
6.9 | Сварочный агрегат | шт | 2 | 9240 | 9240
6.10 | Пикап с кунгом | шт | 2 | 29300 | 29300
| Ремонт оборудования электрических сетей, в том числе: |  |  | 668660.2362 | 668660.2362
7 | Частичная реконструкция ПС-110/35/6 кВ "Центральная", в том числе: |  |  | 141889.23 | 141889.23
7.1 | Замена подрядным способом силового трансформатора ТДТН -16000кВА 110/35/6кВ на ТДТН -10000кВА 110/35/6кВ | шт | 1 | 141889.23 | 141889.23
8 | База РПБ, здание СМиТ: |  |  | 2692.7844 | 2692.7844
8.1 | Шкаф распределительный 8х100А (вводное распределительное устройство на 8 групп) | шт | 6 | 2692.7844 | 2692.7844
9 | Частичная реконструкция ПС-220/110/35/6 кВ "Каражальская» |  |  | 57255.7864 | 57255.7864
9.1 | Терминал защиты СВ-6кВ | шт | 1 | 847.0505 | 847.0505
9.2 | Трансформатор напряжения 220 кВ | шт | 3 | 14901.0719 | 14901.0719
9.3 | Разъединитель 220 кВ, однополюсный с одним заземляющим ножом, с электроприводом. | кт | 9 | 36821.7851 | 36821.7851
9.4 | Шкаф зажимов трансформатора напряжения 220 кВ | шт | 1 | 514.8131 | 514.8131
9.5 | Светильник магистральный 135Вт | шт. | 5 | 187.0706 | 187.0706
9.6 | Светодиодный светильник 100Вт | шт. | 35 | 3729.0912 | 3729.0912
9.7 | Светильник промышленный (3модуля) | шт. | 1 | 37.4141 | 37.4141
9.8 | Светильник светодиодный НСП | шт. | 7 | 16.5488 | 16.5488
9.9 | Светодиодный светильник 33Вт | шт. | 52 | 200.941 | 200.941
10 | Частичная реконструкция ПС-220/35/6 кВ "Жайрем" |  |  | 3235.6667 | 3235.6667
10.1 | Терминал защиты СВ-6кВ | шт | 1 | 847.0505 | 847.0505
10.2 | Светодиодный светильник 100Вт | шт | 21 | 2237.4547 | 2237.4547
10.3 | Светильник светодиодный НСП | шт. | 10 | 23.6412 | 23.6412
10.4 | Светодиодный светильник | шт. | 33 | 127.5202 | 127.5202
11 | Частичная реконструкция ПС-220/35/10 кВ "Жана-Арка" |  |  | 1234.2397 | 1234.2397
11.1 | Электроконвертор (настенный вариант) | шт. | 16 | 458.5714 | 458.5714
11.2 | Электрообогреватель | шт. | 18 | 421.0714 | 421.0714
11.3 | Светильник светодиодный НСП | шт. | 6 | 14.1847 | 14.1847
11.4 | Светильник магистральный 135Вт | шт. | 6 | 224.4847 | 224.4847
11.5 | Светодиодный светильник 33Вт | шт. | 30 | 115.9275 | 115.9275
12 | Частичная реконструкция ПС 110/35/10кВ "Городская" |  |  | 30875.0362 | 30875.0362
12.1 | Щит управления ПС в составе: |  |  |  | 0
12.2 | Шкаф упр.В-35кВ с мнемосхемой | шт. | 2 | 16482.4108 | 16482.4108
12.3 | Шкаф упр.Т-2, ВВ-35кВ,ВВ-10кВ, СВ-10 с мнемосхемой | шт. | 1 | 7196.3127 | 7196.3127
12.4 | Шкаф упр. Т-1, ВВ-35кВ,СВ-35кВ, ВВ-10 с мнемосхемой | шт. | 1 | 7196.3127 | 7196.3127
13 | Частичная реконструкция ПС 110/35/6кВ "Актас" |  |  | 5701.3015 | 5701.3015
13.1 | Терминал центральной сигнализации | шт | 1 | 5701.3015 | 5701.3015
14 | Частичная реконструкция ПС 110/35/10кВ "Сары-кенгир" |  |  | 8756.8118 | 8756.8118
14.1 | Ваккумный выключатель 10 кВ с комплектом адаптации | кт | 1 | 3055.5103 | 3055.5103
14.2 | Терминал центральной сигнализации | шт | 1 | 5701.3015 | 5701.3015
15 | Частичная реконструкция ПС- 110/10 кВ "Д" |  |  | 12941.3819 | 12941.3819
15.1 | Щит управления ПС в составе: |  |  |  | 0
15.2 | Шкаф упр. Т-1, ВВ-10 с мнемосхемой |  | 1 | 6615.8131 | 6615.8131
15.3 | Шкаф упр. Т-2, ВВ-10кВ, СВ-10кВ с мнемосхемой |  | 1 | 6325.5688 | 6325.5688
16 | Частичная реконструкция ПС-35/10 кВ "Талап" |  |  | 6877.1479 | 6877.1479
16.1 | Терминал центральной сигнализации | шт | 1 | 5701.3015 | 5701.3015
16.2 | Терминал защиты ТН-10 кВ | шт | 2 | 1175.8464 | 1175.8464
17 | Частичная реконструкция ПС-35/10 кВ "Урожайная" |  |  | 1299.308 | 1299.308
17.1 | Ячейковый портал | шт | 3 | 1299.308 | 1299.308
18 | Частичная реконструкция ПС-220кВ "Моинты" |  |  | 53312.5785 | 53312.5785
18.1 | Разъединитель 220кВ трёхполюсный с содним заземляющим ножом, с электроприводами | к-кт | 3 | 28764.7218 | 28764.7218
18.2 | Разъединитель 220кВ однополюсный с содним заземляющим ножом, с электроприводами | к-кт | 6 | 24547.8567 | 24547.8567
19 | Частичная реконструкция ПС-110/35/10 кВ "№1" |  |  | 37627.1782 | 37627.1782
19.1 | Разъединитель 35кВ трёхполюсный, с одним заземляющим ножом, с электроприводами | к-кт | 7 | 23690.1607 | 23690.1607
19.2 | Разъединитель 35кВ трёхполюсный, с двумя заземляющими ножами, с электроприводами | к-кт | 3 | 13937.0175 | 13937.0175
20 | Частичная реконструкция ПС-110/35/10 кВ "№4" |  |  | 4504.4041 | 4504.4041
20.1 | Трансформатор тока 35кВ | шт | 4 | 3263.9011 | 3263.9011
20.2 | Ящик зажимов ЯЗ-60 (с клеммниками) | шт | 5 | 1240.5029 | 1240.5029
21 | Частичная реконструкция ПС-110/35/10 кВ "№ 5" |  |  | 31726.0727 | 31726.0727
21.1 | Трансформатор напряжения ЗНОЛ-10кВ (однофазные) | шт | 6 | 987.1586 | 987.1586
21.2 | Трансформатор тока 35кВ | шт | 2 | 1631.9506 | 1631.9506
21.3 | Щит управления ПС в составе: | шт | 1 |  | 0
21.4 | Шкаф упр.В-35кВ-1шт,В-10кВ-2 шт, с мнемосхемой | шт. | 1 | 8241.2054 | 8241.2054
21.5 | Шкаф упр.Т-2, ВВ-110 кВ,ВВ-10кВ, СВ-10 с мнемосхемой | шт. | 1 | 6615.8131 | 6615.8131
21.6 | Шкаф упр. Т-1, ВВ-110 кВ, ВВ-10,СВ-110 кВ с мнемосхемой | шт. | 1 | 6325.5688 | 6325.5688
21.7 | Шкаф упр.Т-3, ВВ-110 кВ,ВВ-35кВ,ВВ-10кВ, с мнемосхемой | шт. | 1 | 7676.2757 | 7676.2757
21.8 | Ящик зажимов ЯЗ-60 (с клеммниками) | шт | 1 | 248.1006 | 248.1006
22 | Частичная реконструкция ПС-110/35/10 кВ "№ 9" |  |  | 1170.9412 | 1170.9412
22.1 | Ограничитель перенапряжений 35кВ | шт | 6 | 1170.9412 | 1170.9412
23 | Частичная реконструкция ПС-110/35/10 кВ "№ 16" |  |  | 47652.9615 | 47652.9615
23.1 | Разъединитель 110кВ трехполюсный, с одним заземляющим ножом, с электроприводами | к-кт | 2 | 9823.2019 | 9823.2019
23.2 | Разъединитель 110кВ трехполюсный, с двумя заземляющими ножами, с электроприводами | к-кт | 6 | 37829.7596 | 37829.7596
24 | Частичная реконструкция ПС-110/10 кВ "№17" |  |  | 25219.8397 | 25219.8397
24.1 | Разъединитель 110кВ трехполюсный, с двумя заземляющими ножами, с электроприводами | к-кт | 4 | 25219.8397 | 25219.8397
25 | Частичная реконструкция ПС-110/10 кВ "№11" |  |  | 248.1006 | 248.1006
25.1 | Ящик зажимов ЯЗ-60 (с клеммниками) | шт | 1 | 248.1006 | 248.1006
26 | Частичная реконструкция ПС-110/10 кВ "№13" |  |  | 4911.6009 | 4911.6009
26.1 | Разъединитель 110кВ трехполюсный, с одним заземляющим ножом, с электроприводами | к-кт | 1 | 4911.6009 | 4911.6009
27 | Частичная реконструкция ПС-35/10 кВ "20-35" |  |  | 16921.5433 | 16921.5433
27.1 | Разъединитель 35кВ трёхполюсный, с одним заземляющим ножом, с электроприводами | к-кт | 5 | 16921.5433 | 16921.5433
28 | Частичная реконструкция ПС-110/10 кВ "№18" |  |  | 15214.7483 | 15214.7483
28.1 | Вакуумный выключатель 35 кВ | шт | 1 | 13334.6972 | 13334.6972
28.2 | Трансформатор тока 35 кВ | шт | 2 | 1631.9506 | 1631.9506
28.3 | Ящик зажимов ЯЗ-60 | шт | 1 | 248.1006 | 248.1006
30 | Освещение территории по ремонтно-производственной базе филиала "КРЭС", в том числе: |  |  | 636.04 | 636.04
30.1 | Светильник магистральный 135Вт | шт. | 17 | 636.04 | 636.04
31 | ЦРП-1 г.Приозерск, в том числе: |  |  | 54549.1615 | 54549.1615
| Оборудование: |  |  | 54549.1615 | 54549.1615
31.1 | Терминал защиты В-10 кВ | шт | 11 | 9013.2405 | 9013.2405
31.2 | Терминал защиты ТН-10 кВ | шт | 1 | 587.9232 | 587.9232
31.3 | Блок питания комбинированный | шт | 12 | 6054.5727 | 6054.5727
31.4 | Вакуумный выключатель 10кВ | шт | 11 | 33610.613 | 33610.613
31.5 | Трансформатор напряжения 10кВ | шт | 1 | 397.5836 | 397.5836
31.6 | Трансформаторы тока ТЛО-10 кВ | шт | 22 | 4885.2285 | 4885.2285
32 | Итого по замене КТП-10/0,4 кВ, ТП-10/0,4 кВ |  |  | 78431.7711 | 78431.7711
32.1 | КТПн-400 кВА 10/0,4кВ | к-кт | 1 | 5244.0058 | 5244.0058
32.2 | КТПн-100 кВА 10/0,4кВ | к-кт | 1 | 4010.0575 | 4010.0575
32.3 | КТПн-25 кВА 10/0,4кВ | к-кт | 1 | 3490.154 | 3490.154
32.4 | КТПуМБ-630кВА 10/0,4 кВ | к-кт | 1 | 14677.9513 | 14677.9513
32.5 | КТПуМБ-630кВА 10/0,4 кВ | к-кт | 1 | 15249.1446 | 15249.1446
32.6 | КТПуМБ-630кВА 10/0,4 кВ | к-кт | 1 | 15030.0378 | 15030.0378
32.7 | КТПГН-250кВА 10/0,4 кВ | к-кт | 1 | 3871.8553 | 3871.8553
32.8 | КТПГН-250кВА 10/0,4 кВ | к-кт | 1 | 3871.8553 | 3871.8553
32.9 | КТПГН-250кВА 10/0,4 кВ | к-кт | 1 | 3871.8553 | 3871.8553
32.10 | КТПГН-630кВА 10/0,4 кВ | к-кт | 1 | 9114.8541 | 9114.8541
33 | Материалы для ремонта точек учета электроэнергии, в том числе: |  |  | 23774.6001 | 23774.6001
33.1 | Материалы для ремонта точек учета электроэнергии в электрических сетях г.Приозерск (частный сектор): | к-т | 1 | 685.1905 | 685.1905
33.2 | Материалы для ремонта точек учета электроэнергии в электрических сетях г.Балхаш (п.Торангалык): | к-т | 1 | 7224.5063 | 7224.5063
33.3 | Материалы для ремонта точек учета электроэнергии в электрических сетях г.Балхаш (п.Чубар-Тюбек): | к-т | 1 | 5528.3774 | 5528.3774
33.4 | Материалы для ремонта точек учета электроэнергии в электрических сетях г.Балхаш (п.Гулшад): | к-т | 1 | 2605.3019 | 2605.3019
33.5 | Материалы для ремонта точек учета электроэнергии в электрических сетях г.Балхаш (п.Тас-Арал): | к-т | 1 | 4451.775 | 4451.775
33.6 | Материалы для ремонта точек учета электроэнергии в электрических сетях г.Балхаш (п.Алгазы): | к-т | 1 | 3279.449 | 3279.449
| Материалы для замены опор на ВЛ-220/110/35 кВ, в том числе: |  |  | 213689.6108 | 213689.6108
34 | ВЛ-220 кВ "Каражал-Барсенгир", в том числе: |  |  | 5133.775 | 5133.775
34.1 | СК 26.1-2.3 стойка ж/б коническая с/стойкая с гидроизоляцией | шт | 4 | 2498.1715 | 2498.1715
34.2 | Металлоконструкции к опоре ПБ 220-1 без лестниц оцинк. | кт | 4 | 1619.3874 | 1619.3874
34.3 | АР-6 анкерный ригель ж/б | шт | 8 | 780.1223 | 780.1223
34.4 | Деталь крепления ригеля КР-6 оцинк. | шт | 8 | 236.0938 | 236.0938
35 | ВЛ-220кВ №2438 "Агадырь - Моинты", в том числе: |  |  | 2566.8875 | 2566.8875
35.1 | АР-6 анкерный ригель ж/б | шт | 4 | 390.0611 | 390.0611
35.2 | Деталь крепления ригеля КР-6 оцинк. | шт | 4 | 118.0469 | 118.0469
35.3 | Металлоконструкции к опоре ПБ 220-1 без лестниц оцинк. | кт | 2 | 809.6937 | 809.6937
35.4 | СК 26.1-2.3 стойка ж/б коническая с/стойкая с гидроизоляцией | шт | 2 | 1249.0857 | 1249.0857
36 | ВЛ-110 кВ "Барсенгир-Каракоин 1" |  |  | 5140.2515 | 5140.2515
36.1 | СК 26. 1-1.3 стойка ж/б коническая с/стойкая с гидроизоляцией | шт | 4 | 2527.3159 | 2527.3159
36.2 | Металлоконструкции к опоре ПБ 110.4 без лестниц оцинк. | кт | 4 | 1596.7195 | 1596.7195
36.3 | АР-6 анкерный ригель ж/б | шт | 8 | 780.1223 | 780.1223
36.4 | Деталь крепления ригеля КР-6 оцинк. | шт | 8 | 236.0938 | 236.0938
37 | ВЛ-110 кВ "Центральная-Улытау", в том числе: |  |  | 22829.3257 | 22829.3257
37.1 | СК 22. 1-2.3 стойка ж/б коническая с/стойкая с гидроизоляцией | шт | 10 | 4797.3172 | 4797.3172
37.2 | Металлоконструкции к опоре ПБ 110.11 без лестниц, оцинк. | кт | 10 | 1952.704 | 1952.704
37.3 | АР-5 анкерный ригель ж/б | шт | 20 | 1430.1598 | 1430.1598
37.4 | Деталь крепления ригеля КР-5 оцинк. | шт | 20 | 592.258 | 592.258
37.5 | Узел крепления КГП 12-1 | шт | 30 | 75.1875 | 75.1875
37.6 | Узел крепления КГП 7-1 | шт | 10 | 25.4406 | 25.4406
37.7 | Серьга СР 7-16 | шт | 40 | 17.8571 | 17.8571
37.8 | Провод АС-95/16 | тн | 12 | 13897.0254 | 13897.0254
37.9 | Соединитель СОАС-95 | шт | 21 | 41.376 | 41.376
38 | ВЛ-110 кВ "Центральная-Актас", в том числе: |  |  | 19272.9562 | 19272.9562
38.1 | СК 22. 1-2.3 стойка ж/б коническая с/стойкая с гидроизоляцией | шт | 6 | 2878.3903 | 2878.3903
38.2 | Металлоконструкции к опоре ПБ 110.11 без лестниц, оцинк. | кт | 6 | 1171.6224 | 1171.6224
38.3 | АР-5 анкерный ригель ж/б | шт | 12 | 858.0955 | 858.0955
38.4 | Деталь крепления ригеля КР-5 оцинк. | шт | 12 | 355.3554 | 355.3554
38.5 | Узел крепления КГП 12-1 | шт | 18 | 45.1125 | 45.1125
38.6 | Узел крепления КГП 7-1 | шт | 6 | 15.2644 | 15.2644
38.7 | Серьга СР 7-16 | шт | 24 | 10.7143 | 10.7143
38.8 | Провод АС-95/16 | тн | 12 | 13897.0254 | 13897.0254
38.9 | Соединитель СОАС-95 | шт | 21 | 41.376 | 41.376
39 | ВЛ-110 кВ ГПП-"Никольская-Центральная", в том числе: |  |  | 3799.6783 | 3799.6783
39.1 | Провод АС-95/16 | тн | 3.281 | 3799.6783 | 3799.6783
40 | ВЛ-110кВ №104,105 "Балхашская - Саяк", в том числе: |  |  | 1654.1988 | 1654.1988
40.1 | Металлоконструкции к опоре ПБ 110.4 без лестниц оцинк. | кт | 2 | 390.5408 | 390.5408
40.2 | СК 26. 1-1.3 стойка ж/б коническая с/стойкая с гидроизоляцией | шт | 2 | 1263.658 | 1263.658
41 | ВЛ-110кВ отп. на "Ортадересин" от ВЛ-110 кВ №105, в том числе: |  |  | 1350.0042 | 1350.0042
41.1 | Металлоконструкции к опоре ПБ 110.11 без лестниц оцинк. | кт | 2 | 390.5408 | 390.5408
41.2 | СК 22. 1-2.3 стойка ж/б коническая с/стойкая с гидроизоляцией | шт | 2 | 959.4634 | 959.4634
42 | ВЛ-110кВ №122 "Акчатау - Моинты", в том числе: |  |  | 3725.6346 | 3725.6346
42.1 | Металлоконструкции к опоре ПБ 110.11 без лестниц оцинк. | кт | 2 | 390.5408 | 390.5408
42.3 | СК 22. 1-2.3 стойка ж/б коническая с/стойкая с гидроизоляцией | шт | 2 | 959.4634 | 959.4634
42.4 | Гаситель вибрации ГПГ 1.6-11-450А/16-20 | шт | 360 | 2375.6304 | 2375.6304
43 | ВЛ-110кВ №127 "Босага - Киик", в том числе: |  |  | 1350.0042 | 1350.0042
43.1 | Металлоконструкции к опоре ПБ 110.11 без лестниц оцинк. | кт | 2 | 390.5408 | 390.5408
43.2 | СК 22. 1-2.3 стойка ж/б коническая с/стойкая с гидроизоляцией | шт | 2 | 959.4634 | 959.4634
44 | ВЛ-110кВ №124, в том числе: |  |  | 2375.6304 | 2375.6304
44.1 | Гаситель вибрации ГПГ 1.6-11-450А/16-20 | шт | 360 | 2375.6304 | 2375.6304
45 | ВЛ-110кВ №120, в том числе: |  |  | 4881.6964 | 4881.6964
45.1 | Изолятор ПС-70 | шт | 1620 | 4881.6964 | 4881.6964
46 | ВЛ-35 кВ "Улытау - Коргасын", в том числе: |  |  | 1552.246 | 1552.246
46.1 | СК 22. 1-2.3 стойка ж/б коническая с/стойкая с гидроизоляцией | шт | 2 | 959.4634 | 959.4634
46.2 | Металлоконструкции к опоре ПБ 110.11 без лестниц оцинк. | кт | 2 | 390.5408 | 390.5408
46.3 | АР-5 анкерный ригель ж/б | шт | 2 | 143.0159 | 143.0159
46.4 | Деталь крепления ригеля КР-5 оцинк. | шт | 2 | 59.2258 | 59.2258
47 | ВЛ-35 кВ "ГПП Никольская-Центральная", в том числе: |  |  | 7844.756 | 7844.756
47.1 | Провод АС-70 | тн | 2.475 | 2866.2615 | 2866.2615
47.2 | Грозозащитный трос С-35 | тн | 3.3 | 4978.4945 | 4978.4945
48 | ВЛ-35 кВ "Центральная-Байконур", в том числе: |  |  | 6467.2731 | 6467.2731
48.1 | СВ 164-12 стойка ж/б вибрированная с/стойкая с гидроизоляцией | шт | 6 | 1363.4896 | 1363.4896
48.2 | Металлоконструкции к опоре ПБ 35-1В без лестниц, оцинк. | кт | 6 | 446.0487 | 446.0487
48.3 | Провод АС-70 | тн | 2.475 | 2866.2615 | 2866.2615
48.4 | АР-7 анкерный ригель ж/б | шт | 6 | 223.8232 | 223.8232
48.5 | Деталь крепления ригеля КР-7 оцинк. | шт | 6 | 157.0336 | 157.0336
48.6 | СВ 164-2 стойка ж/б вибрированная с/стойкая с гидроизоляцией | шт | 1 | 243.7432 | 243.7432
48.7 | Металлоконструкции к опоре УБ 35-1 в комплекте с оттяжками, клин-коушем, оцинк. | кт | 1 | 539.7408 | 539.7408
48.8 | Анкер цилиндрический АЦ-1 | шт | 5 | 161.9689 | 161.9689
48.9 | U-образный болт АН-4 | шт | 5 | 430.588 | 430.588
48.10 | Узел крепления КГП-7-2В | шт | 21 | 34.5756 | 34.5756
49 | ВЛ-35 кВ "Улытау-Сарлык", в том числе: |  |  | 3220.1548 | 3220.1548
49.1 | СВ 164-12 стойка ж/б вибрированная с/стойкая с гидроизоляцией | шт | 6 | 1363.4896 | 1363.4896
49.2 | Металлоконструкции к опоре ПБ 35-1В без лестниц, оцинк. | кт | 6 | 446.0487 | 446.0487
49.3 | СВ 164-2 стойка ж/б вибрированная с/стойкая с гидроизоляцией | шт | 1 | 243.7432 | 243.7432
49.4 | Металлоконструкции к опоре УБ 35-1 в комплекте с оттяжками, клин-коушем, оцинк. | кт | 1 | 539.7408 | 539.7408
49.5 | Анкер цилиндрический АЦ-1 | шт | 5 | 161.9689 | 161.9689
49.6 | U-образный болт АН-4 | шт | 5 | 430.588 | 430.588
49.7 | Узел крепления КГП-7-2В | шт | 21 | 34.5756 | 34.5756
50 | ВЛ-35 кВ "Алгабас-Урожайная", в том числе: |  |  | 1839.1745 | 1839.1745
50.1 | СВ 164-12 стойка ж/б вибрированная с/стойкая с гидроизоляцией | шт | 6 | 1363.4896 | 1363.4896
50.2 | Металлоконструкции к опоре ПБ 35-1В без лестниц, оцинк. | кт | 6 | 446.0487 | 446.0487
50.3 | Узел крепления КГП-7-2В | шт | 18 | 29.6362 | 29.6362
51 | ВЛ-35 кВ "Алгабас-Кара-кенгир", в том числе: |  |  | 4341.0211 | 4341.0211
51.1 | СВ 164-12 стойка ж/б вибрированная с/стойкая с гидроизоляцией | шт | 8 | 1817.9861 | 1817.9861
51.2 | Металлоконструкции к опоре ПБ 35-1В без лестниц, оцинк. | кт | 8 | 594.7316 | 594.7316
51.3 | АР-7 анкерный ригель ж/б | шт | 8 | 298.43 | 298.43
51.4 | Деталь крепления ригеля КР-7 оцинк. | шт | 8 | 209.3781 | 209.3781
51.5 | СВ 164-2 стойка ж/б вибрированная с/стойкая с гидроизоляцией | шт | 1 | 243.7432 | 243.7432
51.6 | Металлоконструкции к опоре УБ 35-1 в комплекте с оттяжками, клин-коушем, оцинк. | кт | 1 | 539.7408 | 539.7408
51.7 | Анкер цилиндрический АЦ-1 | шт | 5 | 161.9689 | 161.9689
51.8 | U-образный болт АН-4 | шт | 5 | 430.588 | 430.588
51.9 | Узел крепления КГП-7-2В | шт | 27 | 44.4543 | 44.4543
52 | ВЛ-35 кВ "Талап-Аккенсе", в том числе: |  |  | 3220.1548 | 3220.1548
52.1 | СВ 164-12 стойка ж/б вибрированная с/стойкая с гидроизоляцией | шт | 6 | 1363.4896 | 1363.4896
52.2 | Металлоконструкции к опоре ПБ 35-1В без лестниц, оцинк. | кт | 6 | 446.0487 | 446.0487
52.3 | СВ 164-2 стойка ж/б вибрированная с/стойкая с гидроизоляцией | шт | 1 | 243.7432 | 243.7432
52.4 | Металлоконструкции к опоре УБ 35-1 в комплекте с оттяжками, клин-коушем, оцинк. | кт | 1 | 539.7408 | 539.7408
52.5 | Анкер цилиндрический АЦ-1 | шт | 5 | 161.9689 | 161.9689
52.6 | U-образный болт АН-4 | шт | 5 | 430.588 | 430.588
52.7 | Узел крепления КГП-7-2В | шт | 21 | 34.5756 | 34.5756
53 | ВЛ-35 кВ "Сарыкенгир-Алгабас", в том числе: |  |  | 3833.213 | 3833.213
53.1 | СВ 164-12 стойка ж/б вибрированная с/стойкая с гидроизоляцией | шт | 8 | 1817.9861 | 1817.9861
53.2 | Металлоконструкции к опоре ПБ 35-1В без лестниц, оцинк. | кт | 8 | 594.7316 | 594.7316
53.3 | СВ 164-2 стойка ж/б вибрированная с/стойкая с гидроизоляцией | шт | 1 | 243.7432 | 243.7432
53.4 | Металлоконструкции к опоре УБ 35-1 в комплекте с оттяжками, клин-коушем, оцинк. | кт | 1 | 539.7408 | 539.7408
53.5 | Анкер цилиндрический АЦ-1 | шт | 5 | 161.9689 | 161.9689
53.6 | U-образный болт АН-4 | шт | 5 | 430.588 | 430.588
53.7 | Узел крепления КГП-7-2В | шт | 27 | 44.4543 | 44.4543
54 | ВЛ-35 кВ "Улытау-Кара-Кенгир", в том числе: |  |  | 3601.0116 | 3601.0116
54.1 | СВ 164-12 стойка ж/б вибрированная с/стойкая с гидроизоляцией | шт | 6 | 1363.4896 | 1363.4896
54.2 | Металлоконструкции к опоре ПБ 35-1В без лестниц, оцинк. | кт | 6 | 446.0487 | 446.0487
54.3 | АР-7 анкерный ригель ж/б | шт | 6 | 223.8232 | 223.8232
54.4 | Деталь крепления ригеля КР-7 оцинк. | шт | 6 | 157.0336 | 157.0336
54.5 | СВ 164-2 стойка ж/б вибрированная с/стойкая с гидроизоляцией | шт | 1 | 243.7432 | 243.7432
54.6 | Металлоконструкции к опоре УБ 35-1 в комплекте с оттяжками, клин-коушем, оцинк. | кт | 1 | 539.7408 | 539.7408
54.7 | Анкер цилиндрический АЦ-1 | шт | 5 | 161.9689 | 161.9689
54.8 | U-образный болт АН-4 | шт | 5 | 430.588 | 430.588
54.9 | Узел крепления КГП-7-2В | шт | 21 | 34.5756 | 34.5756
55 | ВЛ-35 кВ "Урожайная-Терсакан", в том числе: |  |  | 3220.1548 | 3220.1548
55.1 | СВ 164-12 стойка ж/б вибрированная с/стойкая с гидроизоляцией | шт | 6 | 1363.4896 | 1363.4896
55.2 | Металлоконструкции к опоре ПБ 35-1В без лестниц, оцинк. | кт | 6 | 446.0487 | 446.0487
55.3 | СВ 164-2 стойка ж/б вибрированная с/стойкая с гидроизоляцией | шт | 1 | 243.7432 | 243.7432
55.4 | Металлоконструкции к опоре УБ 35-1 в комплекте с оттяжками, клин-коушем, оцинк. | кт | 1 | 539.7408 | 539.7408
55.5 | Анкер цилиндрический АЦ-1 | шт | 5 | 161.9689 | 161.9689
55.6 | U-образный болт АН-4 | шт | 5 | 430.588 | 430.588
55.7 | Узел крепления КГП-7-2В | шт | 21 | 34.5756 | 34.5756
56 | ВЛ-35 кВ "Коргасын-Терсакан", в том числе: |  |  | 2315.3855 | 2315.3855
56.1 | СВ 164-12 стойка ж/б вибрированная с/стойкая с гидроизоляцией | шт | 3 | 681.745 | 681.745
56.2 | Металлоконструкции к опоре ПБ 35-1В без лестниц, оцинк. | кт | 3 | 223.024 | 223.024
56.3 | СВ 164-2 стойка ж/б вибрированная с/стойкая с гидроизоляцией | шт | 1 | 243.7432 | 243.7432
56.4 | Металлоконструкции к опоре УБ 35-1 в комплекте с оттяжками, клин-коушем, оцинк. | кт | 1 | 539.7408 | 539.7408
56.5 | Анкер цилиндрический АЦ-1 | шт | 5 | 161.9689 | 161.9689
56.6 | U-образный болт АН-4 | шт | 5 | 430.588 | 430.588
56.7 | Узел крепления КГП-7-2В | шт | 21 | 34.5756 | 34.5756
57 | ВЛ-35 кВ "ЖТЭЦ-Талап", в том числе: |  |  | 2743.9442 | 2743.9442
57.1 | СВ 164-12 стойка ж/б вибрированная с/стойкая с гидроизоляцией | шт | 9 | 2045.235 | 2045.235
57.2 | Металлоконструкции к опоре ПБ 35-1В без лестниц, оцинк. | кт | 9 | 669.073 | 669.073
57.3 | Узел крепления КГП-7-2В | шт | 18 | 29.6362 | 29.6362
58 | ВЛ-35 кВ "Актас-Байконур", в том числе: |  |  | 3220.1548 | 3220.1548
58.1 | СВ 164-12 стойка ж/б вибрированная с/стойкая с гидроизоляцией | шт | 6 | 1363.4896 | 1363.4896
58.2 | Металлоконструкции к опоре ПБ 35-1В без лестниц, оцинк. | кт | 6 | 446.0487 | 446.0487
58.3 | СВ 164-2 стойка ж/б вибрированная с/стойкая с гидроизоляцией | шт | 1 | 243.7432 | 243.7432
58.4 | Металлоконструкции к опоре УБ 35-1 в комплекте с оттяжками, клин-коушем, оцинк. | кт | 1 | 539.7408 | 539.7408
58.5 | Анкер цилиндрический АЦ-1 | шт | 5 | 161.9689 | 161.9689
58.6 | U-образный болт АН-4 | шт | 5 | 430.588 | 430.588
58.7 | Узел крепления КГП-7-2В | шт | 21 | 34.5756 | 34.5756
59 | ВЛ-35 кВ "Байконур-Сатпаево", в том числе: |  |  | 5393.6643 | 5393.6643
59.1 | СВ 164-12 стойка ж/б вибрированная с/стойкая с гидроизоляцией | шт | 6 | 1363.4896 | 1363.4896
59.2 | Металлоконструкции к опоре ПБ 35-1В без лестниц, оцинк. | кт | 6 | 446.0487 | 446.0487
59.3 | Провод АС-70 | тн | 1.375 | 1592.3675 | 1592.3675
59.4 | АР-7 анкерный ригель ж/б | шт | 6 | 429.0478 | 429.0478
59.5 | Деталь крепления ригеля КР-7 оцинк. | шт | 6 | 157.0336 | 157.0336
59.6 | СВ 164-2 стойка ж/б вибрированная с/стойкая с гидроизоляцией | шт | 1 | 243.7432 | 243.7432
59.7 | Металлоконструкции к опоре УБ 35-1 в комплекте с оттяжками, клин-коушем, оцинк. | кт | 1 | 539.7408 | 539.7408
59.8 | Анкер цилиндрический АЦ-1 | шт | 5 | 161.9689 | 161.9689
59.9 | U-образный болт АН-4 | шт | 5 | 430.588 | 430.588
59.10 | Узел крепления КГП-7-2В | шт | 18 | 29.6362 | 29.6362
60 | ВЛ-35 кВ "Жайрем-Женис", в том числе: |  |  | 5412.6748 | 5412.6748
60.1 | СВ 164-12 стойка ж/б вибрированная с/стойкая с гидроизоляцией | шт | 10 | 2272.4827 | 2272.4827
60.2 | Металлоконструкции к опоре ПБ 35-1В без лестниц, оцинк. | кт | 10 | 743.4146 | 743.4146
60.3 | Провод АС-70 | тн | 1.5 | 1737.1282 | 1737.1282
60.4 | Соединитель СОАС-70 | шт | 8 | 11.4959 | 11.4959
60.5 | АР-7 анкерный ригель ж/б | шт | 10 | 373.0379 | 373.0379
60.6 | Деталь крепления ригеля КР-7 оцинк. | шт | 10 | 261.7226 | 261.7226
60.7 | Серьга СР-7-16 | шт | 30 | 13.393 | 13.393
61 | ВЛ-35 кВ "Жайрем-Кенжебай", в том числе: |  |  | 1748.624 | 1748.624
61.1 | Провод АС-70 | тн | 1.5 | 1737.1282 | 1737.1282
61.2 | Соединитель СОАС-70 | шт | 8 | 11.4959 | 11.4959
62 | ВЛ-35 кВ "Жана Арка-Дружба", в том числе: |  |  | 4289.9367 | 4289.9367
62.1 | СВ 164-12 стойка ж/б вибрированная с/стойкая с гидроизоляцией | шт | 10 | 2272.4827 | 2272.4827
62.2 | Металлоконструкции к опоре ПБ 35-1В без лестниц, оцинк. | кт | 10 | 743.4146 | 743.4146
62.3 | АР-7 анкерный ригель ж/б | шт | 10 | 373.0379 | 373.0379
62.4 | Деталь крепления ригеля КР-7 оцинк. | шт | 10 | 261.7226 | 261.7226
62.5 | Ушко однолапчатое У 1-7-16 | шт | 30 | 55.0706 | 55.0706
62.6 | Зажим ПГН 2-6 | шт | 30 | 60.262 | 60.262
62.7 | Гасители вибрации ГПГ-0,8-9,1-350А/10-13 | шт | 60 | 239.348 | 239.348
62.8 | Изоляторы ПС-70 | шт | 90 | 271.2054 | 271.2054
62.9 | Зажим серьга СР-7-16 | шт | 30 | 13.393 | 13.393
63 | ВЛ-35 кВ "Дарья-Кр.Поляна", в том числе: |  |  | 1951.6989 | 1951.6989
63.1 | СВ 164-12 стойка ж/б вибрированная с/стойкая с гидроизоляцией | шт | 5 | 1136.2413 | 1136.2413
63.2 | Металлоконструкции к опоре ПБ 35-1В без лестниц, оцинк. | кт | 5 | 371.7073 | 371.7073
63.3 | АР-7 анкерный ригель ж/б | шт | 5 | 186.519 | 186.519
63.4 | Деталь крепления ригеля КР-7 оцинк. | шт | 5 | 130.8613 | 130.8613
63.5 | Гасители вибрации ГПГ-0,8-9,1-350А/10-13 | шт | 30 | 119.674 | 119.674
63.6 | Серьга СР-7-16 | шт | 15 | 6.696 | 6.696
64 | ВЛ-35 кВ "Жана Арка-Интумак", в том числе: |  |  | 7086.3418 | 7086.3418
64.1 | СВ 164-12 стойка ж/б вибрированная с/стойкая с гидроизоляцией | шт | 15 | 3408.724 | 3408.724
64.2 | Металлоконструкции к опоре ПБ 35-1В без лестниц, оцинк. | кт | 15 | 1115.1218 | 1115.1218
64.3 | АР-7 анкерный ригель ж/б | шт | 15 | 559.5569 | 559.5569
64.4 | Деталь крепления ригеля КР-7 оцинк. | шт | 15 | 392.5839 | 392.5839
64.5 | Ушко однолапчатое У 1-7-16 | шт | 45 | 82.6059 | 82.6059
64.6 | Зажим ПГН 2-6 | шт | 45 | 90.3929 | 90.3929
64.7 | Провод АС-50 | тн | 0.5 | 645.1226 | 645.1226
64.8 | Соединитель СОАС-50 | шт | 6 | 6.3146 | 6.3146
64.9 | Гасители вибрации ГПГ-0,8-9,1-350А/10-13 | шт | 90 | 359.0221 | 359.0221
64.10 | Изоляторы ПС-70 | шт | 135 | 406.808 | 406.808
64.11 | Зажим серьга СР-7-16 | шт | 45 | 20.089 | 20.089
65 | ВЛ-35 кВ "Клыч-Актау", в том числе: |  |  | 3700.0514 | 3700.0514
65.1 | СВ 164-12 стойка ж/б вибрированная с/стойкая с гидроизоляцией | шт | 10 | 2272.4827 | 2272.4827
65.2 | Металлоконструкции к опоре ПБ 35-1В без лестниц, оцинк. | кт | 10 | 743.4146 | 743.4146
65.3 | АР-7 анкерный ригель ж/б | шт | 10 | 373.0379 | 373.0379
65.4 | Деталь крепления ригеля КР-7 оцинк. | шт | 10 | 261.7226 | 261.7226
65.5 | Узел крепления КГП-7-2В | шт | 30 | 49.3937 | 49.3937
66 | ВЛ-35 кВ "Жайрем-Берлистык", в том числе: |  |  | 6023.1107 | 6023.1107
66.1 | СВ 164-12 стойка ж/б вибрированная с/стойкая с гидроизоляцией | шт | 10 | 2272.4827 | 2272.4827
66.2 | Металлоконструкции к опоре ПБ 35-1В без лестниц, оцинк. | кт | 10 | 743.4146 | 743.4146
66.3 | АР-7 анкерный ригель ж/б | шт | 10 | 373.0379 | 373.0379
66.4 | Деталь крепления ригеля КР-7 оцинк. | шт | 10 | 261.7226 | 261.7226
66.5 | Провод АС-70 | тн | 1.5 | 1737.1282 | 1737.1282
66.6 | Соединитель СОАС-70 | шт | 8 | 11.4959 | 11.4959
66.7 | Гасители вибрации ГПГ-0,8-9,1-350А/10-13 | шт | 144 | 574.4353 | 574.4353
66.8 | Узел крепления КГП-7-2В | шт | 30 | 49.3937 | 49.3937
67 | ВЛ-35 кВ "Жайрем-Тузкольский водозабор", в том числе: |  |  | 37.9105 | 37.9105
67.1 | Цемент М-400 | тн | 0.75 | 37.9105 | 37.9105
68 | ВЛ-6 кВ яч.№44 "3-й подъём" от ПС-220/35/6кВ "Жайрем", в том числе: |  |  | 571.4384 | 571.4384
68.1 | СВ-105-3,5 стойка ж/б вибрированная с/стойкая с гидроизоляцией | шт | 5 | 375.2491 | 375.2491
68.2 | Траверса ТМ-1 | кт | 5 | 163.75 | 163.75
68.3 | Изоляторы ШС-10 | шт | 15 | 28.2589 | 28.2589
68.4 | Полиэтиленовые колпачки К-7 | шт | 15 | 4.1804 | 4.1804
69 | ВЛ-6 кВ яч.№18 "3-й подъём" от ПС-220/35/6кВ "Жайрем", в том числе: |  |  | 571.4384 | 571.4384
69.1 | СВ-105-3,5 стойка ж/б вибрированная с/стойкая с гидроизоляцией | шт | 5 | 375.2491 | 375.2491
69.2 | Траверса ТМ-1 | кт | 5 | 163.75 | 163.75
69.3 | Изоляторы ШС-10 | шт | 15 | 28.2589 | 28.2589
69.4 | Полиэтиленовые колпачки К-7 | шт | 15 | 4.1804 | 4.1804
70 | ВЛ-6 кВ яч.№34 "Склад ВВ" от ПС-220/35/6кВ "Жайрем", в том числе: |  |  | 571.4384 | 571.4384
70.1 | СВ-105-3,5 стойка ж/б вибрированная с/стойкая с гидроизоляцией | шт | 5 | 375.2491 | 375.2491
70.2 | Траверса ТМ-1 | кт | 5 | 163.75 | 163.75
70.3 | Изоляторы ШС-10 | шт | 15 | 28.2589 | 28.2589
70.4 | Полиэтиленовые колпачки К-7 | шт | 15 | 4.1804 | 4.1804
71 | ВЛ-10 кВ яч.№18 "РРЛ" от ПС-35/10кВ "Кызыл-Жар", в том числе: |  |  | 457.1507 | 457.1507
71.1 | СВ-105-3,5 стойка ж/б вибрированная с/стойкая с гидроизоляцией | шт | 4 | 300.1993 | 300.1993
71.2 | Траверса ТМ-1 | кт | 4 | 131 | 131
71.3 | Изоляторы ШС-10 | шт | 12 | 22.6071 | 22.6071
71.4 | Полиэтиленовые колпачки К-7 | шт | 12 | 3.3444 | 3.3444
72 | ВЛ-6 кВ яч.№5 "Совхоз" от ПС-35/6кВ "Клыч", в том числе: |  |  | 742.8481 | 742.8481
72.1 | СВ-105-3,5 стойка ж/б вибрированная с/стойкая с гидроизоляцией | шт | 5 | 375.2491 | 375.2491
72.2 | Траверса ТМ-1 | кт | 5 | 163.75 | 163.75
72.3 | Изоляторы ШС-10 | шт | 15 | 28.2589 | 28.2589
72.4 | Полиэтиленовые колпачки К-7 | шт | 15 | 4.1804 | 4.1804
72.5 | Электрод d 4 мм Китай | кг | 10 | 0 | 0
72.6 | Сталь круглая ø-12 мм | тн | 0.05 | 0 | 0
72.7 | Сталь угловая 50х50 мм | тн | 0.18 | 60.3835 | 60.3835
72.8 | Изоляторы ПС-70 | шт | 36 | 108.4821 | 108.4821
72.9 | Зажим НКК 1-1Б | шт | 18 | 0 | 0
72.10 | Узел крепления КГП-7-1 | шт | 1 | 2.544 | 2.544
73 | ВЛ-35 кВ №44, в том числе: |  |  | 27599.9113 | 27599.9113
73.1 | СВ 164-12 стойка ж/б вибрированная с/стойкая с гидроизоляцией | шт | 40 | 9089.9307 | 9089.9307
73.2 | Металлоконструкции к опоре ПБ 35-1В без лестниц, оцинк. | кт | 40 | 2973.6582 | 2973.6582
73.3 | АР-7 анкерный ригель ж/б | шт | 40 | 1492.1518 | 1492.1518
73.4 | Деталь крепления ригеля КР-7 оцинк. | шт | 40 | 1046.8904 | 1046.8904
73.5 | Полимеронуретановая спецэмаль для защиты металла износостойкая чёрная | кг | 10 | 32.3827 | 32.3827
73.6 | Узел крепления КГП-7-1 | шт | 120 | 305.2875 | 305.2875
73.7 | Зажим серьга СР-7-16 | шт | 120 | 90.7114 | 90.7114
73.8 | Ушко однолапчатое У -1-7-16 | шт | 120 | 220.2825 | 220.2825
73.9 | Изоляторы ПС-70 | шт | 360 | 1084.8214 | 1084.8214
73.10 | Поддерживающий зажим ПГН -2-6 | шт | 120 | 234.1264 | 234.1264
73.11 | Зажим натяжной НБ-2-6 | шт | 6 | 23.5159 | 23.5159
73.12 | Соединитель СОАС-95 | шт | 6 | 11.8217 | 11.8217
73.13 | Разрядник РТФ-35-1/5-У-1 | шт | 6 | 971.4794 | 971.4794
73.14 | Грозозащитный трос С-35 | тн | 1.1 | 1659.4982 | 1659.4982
73.15 | Соединители троса САС-35-2 | шт | 6 | 0 | 0
73.16 | Гасители вибрации ГПГ-0,8-9,1-350А/10-13 | шт | 240 | 957.3921 | 957.3921
73.17 | Провод АС-95/16 | тн | 6.485 | 7405.9609 | 7405.9609
74 | ВЛ-35 кВ №49, в том числе: |  |  | 4380.7893 | 4380.7893
74.1 | СВ 164-12 стойка ж/б вибрированная с/стойкая с гидроизоляцией | шт | 12 | 2726.9792 | 2726.9792
74.2 | Металлоконструкции к опоре ПБ 35-1В без лестниц, оцинк. | кт | 12 | 892.0975 | 892.0975
74.3 | АР-7 анкерный ригель ж/б | шт | 12 | 447.6455 | 447.6455
74.4 | Деталь крепления ригеля КР-7 оцинк. | шт | 12 | 314.0671 | 314.0671
75 | ВЛ-35 кВ №82, в том числе: |  |  | 4380.7893 | 4380.7893
75.1 | СВ 164-12 стойка ж/б вибрированная с/стойкая с гидроизоляцией | шт | 12 | 2726.9792 | 2726.9792
75.2 | Металлоконструкции к опоре ПБ 35-1В без лестниц, оцинк. | комп | 12 | 892.0975 | 892.0975
75.3 | АР-7 анкерный ригель ж/б | шт | 12 | 447.6455 | 447.6455
75.4 | Деталь крепления ригеля КР-7 оцинк. | шт | 12 | 314.0671 | 314.0671
76 | ВЛ-35 кВ №63, в том числе: |  |  | 4380.7893 | 4380.7893
76.1 | СВ 164-12 стойка ж/б вибрированная с/стойкая с гидроизоляцией | шт | 12 | 2726.9792 | 2726.9792
76.2 | Металлоконструкции к опоре ПБ 35-1В без лестниц, оцинк. | комп | 12 | 892.0975 | 892.0975
76.3 | АР-7 анкерный ригель ж/б | шт | 12 | 447.6455 | 447.6455
76.4 | Деталь крепления ригеля КР-7 оцинк. | шт | 12 | 314.0671 | 314.0671
77 | ВЛ-35 кВ №64, в том числе: |  |  | 430.588 | 430.588
77.1 | U-образный болт АН-4 | шт | 5 | 430.588 | 430.588
78 | ВЛ-0,4 кВ пос.Кенгир, в том числе: |  |  | 3822.855 | 3822.855
78.1 | СВ 105-3,5 стойка ж/б вибрированная с/стойкая с гидроизоляцией | шт | 40 | 3001.9929 | 3001.9929
78.2 | СИП 5 4х35 | м | 1900 | 209.5768 | 209.5768
78.3 | Зажим анкерный ЗА-2 | шт | 19 | 19.0349 | 19.0349
78.4 | Зажим поддерживающий SO 270 | шт | 47 | 184.7784 | 184.7784
78.5 | Зажим прокалывающий SLIP 12.1 | шт | 124 | 283.5913 | 283.5913
78.6 | Сталь полосовая 40х4 мм | тн | 0.006 | 8.5903 | 8.5903
78.7 | Крюк КН-18 | шт | 43 | 29.8508 | 29.8508
78.8 | Электрод d 3 мм Китай | кг | 14.5 | 15.407 | 15.407
78.9 | Краска черная НЦ | кг | 4.5 | 4.7815 | 4.7815
78.10 | Растворитель 647 | л | 1 | 0.78933 | 0.78933
78.11 | Кронштейн У-1, было 17 | шт | 13 | 64.4617 | 64.4617
79 | ВЛ-10/0,4 кВ пос.Талап, в том числе: |  |  | 1557.0883 | 1557.0883
79.1 | СВ 105-3,5 стойка ж/б вибрированная с/стойкая с гидроизоляцией | шт | 37 | 1275.847 | 1275.847
79.2 | СИП 5 4х35 | м | 550 | 60.667 | 60.667
79.3 | Зажим анкерный ЗА-2 | шт | 6 | 6.011 | 6.011
79.4 | Зажим поддерживающий SO 270 | шт | 13 | 51.1089 | 51.1089
79.5 | Зажим прокалывающий SLIP 12.1 | шт | 54 | 123.4994 | 123.4994
79.6 | Сталь полосовая 40х4 мм | тн | 0.018 | 8.5903 | 8.5903
79.7 | Крюк КН-18 | шт | 14 | 9.7189 | 9.7189
79.8 | Электрод d 3 мм Китай | кг | 4.5 | 4.7815 | 4.7815
79.9 | Краска черная НЦ | кг | 1.5 | 1.5938 | 1.5938
79.10 | Растворитель 647 | л | 0.5 | 0.39467 | 0.39467
79.11 | Кронштейн У-1 | шт | 3 | 14.8758 | 14.8758
80 | Материалы для замены КЛ-10 кВ распред.сетей г.Приозёрск, в том числе: |  |  | 7079.7858 | 7079.7858
80.1 | Кабель АСБЛ-3х120 | м | 1200 | 6921.7929 | 6921.7929
80.2 | Муфта соединительная 10 СТП-3х70-120 | шт | 3 | 0 | 0
80.3 | Концевая муфта 10 КВТп-3х70-120 | шт | 1 | 20.4193 | 20.4193
80.4 | Гильзы ГА-120мм | шт | 3 | 0.95933 | 0.95933
80.5 | Полотно ножовочное по металлу | шт | 3 | 0 | 0
80.6 | Изолента ПВХ | кг | 0.5 | 0 | 0
80.7 | Труба асбестовая ф100мм | м | 30 | 136.6143 | 136.6143
81 | Строительные материалы для ремонта помещений зданий ремонтно-производственной базы филиала "Каражальский РЭС", ПС-220/35/6 кВ "Жайрем", ПС-220/35/10 кВ "Жана-Арка" | к-т | 1 | 57374.998 | 57374.998
82 | Капитальный ремонт асфальто-бетонного покрытия, в том числе: | м2 | 17700 | 74678.562 | 74678.562
82.1 | Капитальный ремонт асфальто-бетонного покрытия части территории площадки проездов базы РПБ, г.Жезказган, подрядным способом | м2 | 7800 | 74678.562 | 74678.562
82.2 | Капитальный ремонт асфальто-бетонного покрытия территории РПБ филиала "ЦРЭС" п.Кенгир, подрядным спсобом | м2 | 9900
| Итого корректировка инвестиционной программы на 2021 год: |  |  | 2994992.5394 | 2994992.5394
| И.о. генерального директора |  |  |  | Е.И. Кравчук
| Главный инженер |  |  |  | И.В. Баннов
| Зам.главного инженера по развитию |  |  |  | С.В. Равлюк
| Начальник ПЭО |  |  |  | И.С. Цыганкова
| Начальник ПТС |  |  |  | Е.И. Решоткина

## 04.10.21 г.
Корректировка утвержденной инвестиционной программы (проекта) субъекта естественной монополии | [8 empty] | 2994589.872 | нужно выйти на УТВ.ИП
Акционерное общество "Жезказганская распределительная электросетевая компания"
(наименование субъекта) | [8 empty] | -0.00024086
услуги по передаче и распределению электроэнергии
(вид деятельности)
на 2021 год
№ п.п. | Наименование мероприятий инвестиционной программы (проекта) | Единицы изме-рений | Коли-чество | Сумма инвестиций, тыс.тенге (без НДС) | Источники инвестиций, тыс.тенге (без НДС)
[5 empty] | Собственные | Заемные | Бюджетные средства | Нерегулируемая (иная) деятельность
1 | 2 | 3 | 4 | 5 | 6 | 7 | 8 | 9
| ВСЕГО на 2021 год: |  |  | 2994589.8718 | 2994589.8718
1. | Модернизация оборудования связи, в том числе: |  |  | 1631934.9253 | 1631934.9253 |  |  |  | 1637592.4253
1.1 | Разработка проекта (ПИР) телемеханизации подстанций АО "Жез.РЭК" (ПС 110/35/6кВ "Центральная", ПС 110/35/10кВ "Улытау", ПС 110/35/6кВ "Сары-кенгир", ПС 35/10кВ "Кызыл-жар", ПС 35/10кВ "Уш-шокы", ПС 110/10кВ "ГПП-1", ПС 35/6кВ"Клыч", ПС 35/10кВ "Ктай", ПС 110/6кВ "Кумколь-1", ПС 110/35/10кВ "Городская", 110/10кВ "Д", 35/10кВ "Талап" ПС 110/35/6кВ "Актас") | усл | 1 | 29298.8547 | 29298.8547
1.2 | Разработка проекта (ПИР): Оперативно-информационный комплекс ДП ОДС филиала БЭС и телемеханизации подстанций АО "Жез.РЭК"ф БЭС ПС 5-110кВ, ПС 7-110кВ, ПС 9-110кВ, ПС 11-110кВ, ПС 13-110кВ, ПС 16-110кВ, ПС 17-110кВ, ПС 18-110кВ, ПС 20-34кВ, ПС 21-35кВ, ПС 24-35кВ, ПС 25-35кВ, ПС 51-35кВ, ПС 1-110кВ, ПС 4-110кВ, ПС 6-110кВ, ПС 10-110кВ, ПС 2-35кВ, ПС 15-35кВ. | усл | 1 | 45738.8762 | 45738.8762
1.3 | Монтаж видео стены в ЦДС АО "Жез.РЭК" | усл | 1 | 55249.2688 | 55249.2688
1.4 | Организация каналов связи ОДС АО «Жез.РЭК» Жезказган- РДЦ АО «КEGOC» Караганда. | усл | 1 | 2220.6889 | 2220.6889
1.5 | Модернизация оборудования связи ПС 220/110/35/6 кВ "Каражальская" | усл | 1 | 196824.8139 | 196824.8139
1.6 | Модернизация оборудования связи ПС-220/110/10 кВ Барсенгир | усл | 1 | 5083.4815 | 5083.4815
1.7 | Модернизация оборудования связи ПС-220/35/6 кВ Жайрем | усл | 1 | 5083.4815 | 5083.4815
1.8 | Модернизация оборудования связи ПС 5-110 кВ | усл | 1 | 305724.9814 | 305724.9814
1.9 | Модернизация оборудования связи ПС 1-110 кВ (линейные сооружения) | усл | 1 | 707821.8692 | 707821.8692
1.10 | Модернизация оборудования связи СДТУ Жезказган | усл | 1 | 95002.6608 | 95002.6608
1.11 | Оперативно-информационный комплекс ДП ОДС филиала БЭС | усл | 1 | 22453.3279 | 22453.3279
1.12 | Телемеханизация ПС-220/35/10 кВ Жана-Арка | усл | 1 | 24808.5133 | 24808.5133
1.13 | Телемеханизация ПС-220/110/35/6 кВ Каражальская | усл | 1 | 47378.8967 | 47378.8967
1.14 | Телемеханизация ПС-220/35/6 кВ Жайрем | усл | 1 | 40502.7047 | 40502.7047
1.15 | Телемеханизация ПС-220/110/10 кВ Борсенгир | усл | 1 | 28490.252 | 28490.252
1.16 | Телемеханизация ПС-220/110/35/10 кВ Мойынты | усл | 1 | 20252.2537 | 20252.2537
2. | Приборы для обслуживания оборудования связи |  |  | 5657.5 | 5657.5
2.1 | Оптический рефлектометр Fujikura AFL NOYES M200-20 | шт | 1 | 4425 | 4425
2.2 | Блок переключения нагрузки. Socomec ATyS p M 125 A | шт | 1 | 1071.4286 | 1071.4286
2.3 | GSM-шлюз SpGate L с активированной SIM-картой Beeline | шт | 1 | 147.5 | 147.5
2.4 | Набор экстракторов для винтов | шт | 1 | 13.5714 | 13.5714
3. | Проектно-изыскательские работы "Строительство совмещенного здания ОПУ, ЗРУ и административного комплекса на ПС-220/110/35/6 кВ "Каражальская" г. Каражал" | усл | 1 | 17410.7143 | 17410.7143
4. | Проектно-изыскательские работы "Строительство здания административно-бытового комплекса на территории ремонтно-производственной базы филиала "БЭС" г. Балхаш" | усл | 1 | 20964.2857 | 20964.2857
5. | Строительство гаража на 14 единиц спецтехники и большегрузного автотранспорта на территории РПБ-III г. Жезказган | усл | 1 | 96647.75 | 96647.75
6. | Автотранспорт, в том числе: |  |  | 207973.9571 | 207973.9571
6.1 | УАЗ Автобус (2206) | шт | 1 | 6400 | 6400
6.2 | Седельный тягач Камаз-65116 | шт | 1 | 21700 | 21700
6.3 | Бортовой полуприцеп ЧМЗАП 99065 020-К | шт | 1 | 22947 | 22947
6.4 | Автогидроподъёмник ПСС-131.22 Э | шт | 1 | 30530 | 30530
6.5 | Камаз-43118 с КМКУ | шт | 1 | 38999.9991 | 38999.9991
6.6 | УАЗ ФЕРМЕР (39094) | шт | 1 | 6280 | 6280
6.7 | Бурильно-крановая машина БКМ-6600 на шасси ГАЗ-33088 | шт | 1 | 28940 | 28940
6.8 | Трактор МТЗ 82,1 (4*4) эцу-150НО Бар машина | ед | 1 | 13636.958 | 13636.958
6.9 | Сварочный агрегат | шт | 2 | 9240 | 9240
6.10 | Пикап с кунгом | шт | 2 | 29300 | 29300
| Ремонт оборудования электрических сетей, в том числе: |  |  | 668660.2362 | 668660.2362
7 | Частичная реконструкция ПС-110/35/6 кВ "Центральная", в том числе: |  |  | 141889.23 | 141889.23
7.1 | Замена подрядным способом силового трансформатора ТДТН -16000кВА 110/35/6кВ на ТДТН -10000кВА 110/35/6кВ | шт | 1 | 141889.23 | 141889.23
8 | База РПБ, здание СМиТ: |  |  | 2692.7844 | 2692.7844
8.1 | Шкаф распределительный 8х100А (вводное распределительное устройство на 8 групп) | шт | 6 | 2692.7844 | 2692.7844
9 | Частичная реконструкция ПС-220/110/35/6 кВ "Каражальская» |  |  | 57255.7864 | 57255.7864
9.1 | Терминал защиты СВ-6кВ | шт | 1 | 847.0505 | 847.0505
9.2 | Трансформатор напряжения 220 кВ | шт | 3 | 14901.0719 | 14901.0719
9.3 | Разъединитель 220 кВ, однополюсный с одним заземляющим ножом, с электроприводом. | кт | 9 | 36821.7851 | 36821.7851
9.4 | Шкаф зажимов трансформатора напряжения 220 кВ | шт | 1 | 514.8131 | 514.8131
9.5 | Светильник магистральный 135Вт | шт. | 5 | 187.0706 | 187.0706
9.6 | Светодиодный светильник 100Вт | шт. | 35 | 3729.0912 | 3729.0912
9.7 | Светильник промышленный (3модуля) | шт. | 1 | 37.4141 | 37.4141
9.8 | Светильник светодиодный НСП | шт. | 7 | 16.5488 | 16.5488
9.9 | Светодиодный светильник 33Вт | шт. | 52 | 200.941 | 200.941
10 | Частичная реконструкция ПС-220/35/6 кВ "Жайрем" |  |  | 3235.6667 | 3235.6667
10.1 | Терминал защиты СВ-6кВ | шт | 1 | 847.0505 | 847.0505
10.2 | Светодиодный светильник 100Вт | шт | 21 | 2237.4547 | 2237.4547
10.3 | Светильник светодиодный НСП | шт. | 10 | 23.6412 | 23.6412
10.4 | Светодиодный светильник | шт. | 33 | 127.5202 | 127.5202
11 | Частичная реконструкция ПС-220/35/10 кВ "Жана-Арка" |  |  | 1234.2397 | 1234.2397
11.1 | Электроконвертор (настенный вариант) | шт. | 16 | 458.5714 | 458.5714
11.2 | Электрообогреватель | шт. | 18 | 421.0714 | 421.0714
11.3 | Светильник светодиодный НСП | шт. | 6 | 14.1847 | 14.1847
11.4 | Светильник магистральный 135Вт | шт. | 6 | 224.4847 | 224.4847
11.5 | Светодиодный светильник 33Вт | шт. | 30 | 115.9275 | 115.9275
12 | Частичная реконструкция ПС 110/35/10кВ "Городская" |  |  | 30875.0362 | 30875.0362
12.1 | Щит управления ПС в составе: |  |  |  | 0
12.2 | Шкаф упр.В-35кВ с мнемосхемой | шт. | 2 | 16482.4108 | 16482.4108
12.3 | Шкаф упр.Т-2, ВВ-35кВ,ВВ-10кВ, СВ-10 с мнемосхемой | шт. | 1 | 7196.3127 | 7196.3127
12.4 | Шкаф упр. Т-1, ВВ-35кВ,СВ-35кВ, ВВ-10 с мнемосхемой | шт. | 1 | 7196.3127 | 7196.3127
13 | Частичная реконструкция ПС 110/35/6кВ "Актас" |  |  | 5701.3015 | 5701.3015
13.1 | Терминал центральной сигнализации | шт | 1 | 5701.3015 | 5701.3015
14 | Частичная реконструкция ПС 110/35/10кВ "Сары-кенгир" |  |  | 8756.8118 | 8756.8118
14.1 | Ваккумный выключатель 10 кВ с комплектом адаптации | кт | 1 | 3055.5103 | 3055.5103
14.2 | Терминал центральной сигнализации | шт | 1 | 5701.3015 | 5701.3015
15 | Частичная реконструкция ПС- 110/10 кВ "Д" |  |  | 12941.3819 | 12941.3819
15.1 | Щит управления ПС в составе: |  |  |  | 0
15.2 | Шкаф упр. Т-1, ВВ-10 с мнемосхемой |  | 1 | 6615.8131 | 6615.8131
15.3 | Шкаф упр. Т-2, ВВ-10кВ, СВ-10кВ с мнемосхемой |  | 1 | 6325.5688 | 6325.5688
16 | Частичная реконструкция ПС-35/10 кВ "Талап" |  |  | 6877.1479 | 6877.1479
16.1 | Терминал центральной сигнализации | шт | 1 | 5701.3015 | 5701.3015
16.2 | Терминал защиты ТН-10 кВ | шт | 2 | 1175.8464 | 1175.8464
17 | Частичная реконструкция ПС-35/10 кВ "Урожайная" |  |  | 1299.308 | 1299.308
17.1 | Ячейковый портал | шт | 3 | 1299.308 | 1299.308
18 | Частичная реконструкция ПС-220кВ "Моинты" |  |  | 53312.5785 | 53312.5785
18.1 | Разъединитель 220кВ трёхполюсный с содним заземляющим ножом, с электроприводами | к-кт | 3 | 28764.7218 | 28764.7218
18.2 | Разъединитель 220кВ однополюсный с содним заземляющим ножом, с электроприводами | к-кт | 6 | 24547.8567 | 24547.8567
19 | Частичная реконструкция ПС-110/35/10 кВ "№1" |  |  | 37627.1782 | 37627.1782
19.1 | Разъединитель 35кВ трёхполюсный, с одним заземляющим ножом, с электроприводами | к-кт | 7 | 23690.1607 | 23690.1607
19.2 | Разъединитель 35кВ трёхполюсный, с двумя заземляющими ножами, с электроприводами | к-кт | 3 | 13937.0175 | 13937.0175
20 | Частичная реконструкция ПС-110/35/10 кВ "№4" |  |  | 4504.4041 | 4504.4041
20.1 | Трансформатор тока 35кВ | шт | 4 | 3263.9011 | 3263.9011
20.2 | Ящик зажимов ЯЗ-60 (с клеммниками) | шт | 5 | 1240.5029 | 1240.5029
21 | Частичная реконструкция ПС-110/35/10 кВ "№ 5" |  |  | 31726.0727 | 31726.0727
21.1 | Трансформатор напряжения ЗНОЛ-10кВ (однофазные) | шт | 6 | 987.1586 | 987.1586
21.2 | Трансформатор тока 35кВ | шт | 2 | 1631.9506 | 1631.9506
21.3 | Щит управления ПС в составе: | шт | 1 |  | 0
21.4 | Шкаф упр.В-35кВ-1шт,В-10кВ-2 шт, с мнемосхемой | шт. | 1 | 8241.2054 | 8241.2054
21.5 | Шкаф упр.Т-2, ВВ-110 кВ,ВВ-10кВ, СВ-10 с мнемосхемой | шт. | 1 | 6615.8131 | 6615.8131
21.6 | Шкаф упр. Т-1, ВВ-110 кВ, ВВ-10,СВ-110 кВ с мнемосхемой | шт. | 1 | 6325.5688 | 6325.5688
21.7 | Шкаф упр.Т-3, ВВ-110 кВ,ВВ-35кВ,ВВ-10кВ, с мнемосхемой | шт. | 1 | 7676.2757 | 7676.2757
21.8 | Ящик зажимов ЯЗ-60 (с клеммниками) | шт | 1 | 248.1006 | 248.1006
22 | Частичная реконструкция ПС-110/35/10 кВ "№ 9" |  |  | 1170.9412 | 1170.9412
22.1 | Ограничитель перенапряжений 35кВ | шт | 6 | 1170.9412 | 1170.9412
23 | Частичная реконструкция ПС-110/35/10 кВ "№ 16" |  |  | 47652.9615 | 47652.9615
23.1 | Разъединитель 110кВ трехполюсный, с одним заземляющим ножом, с электроприводами | к-кт | 2 | 9823.2019 | 9823.2019
23.2 | Разъединитель 110кВ трехполюсный, с двумя заземляющими ножами, с электроприводами | к-кт | 6 | 37829.7596 | 37829.7596
24 | Частичная реконструкция ПС-110/10 кВ "№17" |  |  | 25219.8397 | 25219.8397
24.1 | Разъединитель 110кВ трехполюсный, с двумя заземляющими ножами, с электроприводами | к-кт | 4 | 25219.8397 | 25219.8397
25 | Частичная реконструкция ПС-110/10 кВ "№11" |  |  | 248.1006 | 248.1006
25.1 | Ящик зажимов ЯЗ-60 (с клеммниками) | шт | 1 | 248.1006 | 248.1006
26 | Частичная реконструкция ПС-110/10 кВ "№13" |  |  | 4911.6009 | 4911.6009
26.1 | Разъединитель 110кВ трехполюсный, с одним заземляющим ножом, с электроприводами | к-кт | 1 | 4911.6009 | 4911.6009
27 | Частичная реконструкция ПС-35/10 кВ "20-35" |  |  | 16921.5433 | 16921.5433
27.1 | Разъединитель 35кВ трёхполюсный, с одним заземляющим ножом, с электроприводами | к-кт | 5 | 16921.5433 | 16921.5433
28 | Частичная реконструкция ПС-110/10 кВ "№18" |  |  | 15214.7483 | 15214.7483
28.1 | Вакуумный выключатель 35 кВ | шт | 1 | 13334.6972 | 13334.6972
28.2 | Трансформатор тока 35 кВ | шт | 2 | 1631.9506 | 1631.9506
28.3 | Ящик зажимов ЯЗ-60 | шт | 1 | 248.1006 | 248.1006
30 | Освещение территории по ремонтно-производственной базе филиала "КРЭС", в том числе: |  |  | 636.04 | 636.04
30.1 | Светильник магистральный 135Вт | шт. | 17 | 636.04 | 636.04
31 | ЦРП-1 г.Приозерск, в том числе: |  |  | 54549.1615 | 54549.1615
| Оборудование: |  |  | 54549.1615 | 54549.1615
31.1 | Терминал защиты В-10 кВ | шт | 11 | 9013.2405 | 9013.2405
31.2 | Терминал защиты ТН-10 кВ | шт | 1 | 587.9232 | 587.9232
31.3 | Блок питания комбинированный | шт | 12 | 6054.5727 | 6054.5727
31.4 | Вакуумный выключатель 10кВ | шт | 11 | 33610.613 | 33610.613
31.5 | Трансформатор напряжения 10кВ | шт | 1 | 397.5836 | 397.5836
31.6 | Трансформаторы тока ТЛО-10 кВ | шт | 22 | 4885.2285 | 4885.2285
32 | Итого по замене КТП-10/0,4 кВ, ТП-10/0,4 кВ |  |  | 78431.7711 | 78431.7711
32.1 | КТПн-400 кВА 10/0,4кВ | к-кт | 1 | 5244.0058 | 5244.0058
32.2 | КТПн-100 кВА 10/0,4кВ | к-кт | 1 | 4010.0575 | 4010.0575
32.3 | КТПн-25 кВА 10/0,4кВ | к-кт | 1 | 3490.154 | 3490.154
32.4 | КТПуМБ-630кВА 10/0,4 кВ | к-кт | 1 | 14677.9513 | 14677.9513
32.5 | КТПуМБ-630кВА 10/0,4 кВ | к-кт | 1 | 15249.1446 | 15249.1446
32.6 | КТПуМБ-630кВА 10/0,4 кВ | к-кт | 1 | 15030.0378 | 15030.0378
32.7 | КТПГН-250кВА 10/0,4 кВ | к-кт | 1 | 3871.8553 | 3871.8553
32.8 | КТПГН-250кВА 10/0,4 кВ | к-кт | 1 | 3871.8553 | 3871.8553
32.9 | КТПГН-250кВА 10/0,4 кВ | к-кт | 1 | 3871.8553 | 3871.8553
32.10 | КТПГН-630кВА 10/0,4 кВ | к-кт | 1 | 9114.8541 | 9114.8541
33 | Материалы для ремонта точек учета электроэнергии, в том числе: |  |  | 23774.6001 | 23774.6001
33.1 | Материалы для ремонта точек учета электроэнергии в электрических сетях г.Приозерск (частный сектор): | к-т | 1 | 685.1905 | 685.1905
33.2 | Материалы для ремонта точек учета электроэнергии в электрических сетях г.Балхаш (п.Торангалык): | к-т | 1 | 7224.5063 | 7224.5063
33.3 | Материалы для ремонта точек учета электроэнергии в электрических сетях г.Балхаш (п.Чубар-Тюбек): | к-т | 1 | 5528.3774 | 5528.3774
33.4 | Материалы для ремонта точек учета электроэнергии в электрических сетях г.Балхаш (п.Гулшад): | к-т | 1 | 2605.3019 | 2605.3019
33.5 | Материалы для ремонта точек учета электроэнергии в электрических сетях г.Балхаш (п.Тас-Арал): | к-т | 1 | 4451.775 | 4451.775
33.6 | Материалы для ремонта точек учета электроэнергии в электрических сетях г.Балхаш (п.Алгазы): | к-т | 1 | 3279.449 | 3279.449
| Материалы для замены опор на ВЛ-220/110/35 кВ, в том числе: |  |  | 213286.9431 | 213286.9431
34 | ВЛ-220 кВ "Каражал-Барсенгир", в том числе: |  |  | 5133.775 | 5133.775
34.1 | СК 26.1-2.3 стойка ж/б коническая с/стойкая с гидроизоляцией | шт | 4 | 2498.1715 | 2498.1715
34.2 | Металлоконструкции к опоре ПБ 220-1 без лестниц оцинк. | кт | 4 | 1619.3874 | 1619.3874
34.3 | АР-6 анкерный ригель ж/б | шт | 8 | 780.1223 | 780.1223
34.4 | Деталь крепления ригеля КР-6 оцинк. | шт | 8 | 236.0938 | 236.0938
35 | ВЛ-220кВ №2438 "Агадырь - Моинты", в том числе: |  |  | 2566.8875 | 2566.8875
35.1 | АР-6 анкерный ригель ж/б | шт | 4 | 390.0611 | 390.0611
35.2 | Деталь крепления ригеля КР-6 оцинк. | шт | 4 | 118.0469 | 118.0469
35.3 | Металлоконструкции к опоре ПБ 220-1 без лестниц оцинк. | кт | 2 | 809.6937 | 809.6937
35.4 | СК 26.1-2.3 стойка ж/б коническая с/стойкая с гидроизоляцией | шт | 2 | 1249.0857 | 1249.0857
36 | ВЛ-110 кВ "Барсенгир-Каракоин 1" |  |  | 5140.2515 | 5140.2515
36.1 | СК 26. 1-1.3 стойка ж/б коническая с/стойкая с гидроизоляцией | шт | 4 | 2527.3159 | 2527.3159
36.2 | Металлоконструкции к опоре ПБ 110.4 без лестниц оцинк. | кт | 4 | 1596.7195 | 1596.7195
36.3 | АР-6 анкерный ригель ж/б | шт | 8 | 780.1223 | 780.1223
36.4 | Деталь крепления ригеля КР-6 оцинк. | шт | 8 | 236.0938 | 236.0938
37 | ВЛ-110 кВ "Центральная-Улытау", в том числе: |  |  | 22829.3257 | 22829.3257
37.1 | СК 22. 1-2.3 стойка ж/б коническая с/стойкая с гидроизоляцией | шт | 10 | 4797.3172 | 4797.3172
37.2 | Металлоконструкции к опоре ПБ 110.11 без лестниц, оцинк. | кт | 10 | 1952.704 | 1952.704
37.3 | АР-5 анкерный ригель ж/б | шт | 20 | 1430.1598 | 1430.1598
37.4 | Деталь крепления ригеля КР-5 оцинк. | шт | 20 | 592.258 | 592.258
37.5 | Узел крепления КГП 12-1 | шт | 30 | 75.1875 | 75.1875
37.6 | Узел крепления КГП 7-1 | шт | 10 | 25.4406 | 25.4406
37.7 | Серьга СР 7-16 | шт | 40 | 17.8571 | 17.8571
37.8 | Провод АС-95/16 | тн | 12 | 13897.0254 | 13897.0254
37.9 | Соединитель СОАС-95 | шт | 21 | 41.376 | 41.376
38 | ВЛ-110 кВ "Центральная-Актас", в том числе: |  |  | 19272.9562 | 19272.9562
38.1 | СК 22. 1-2.3 стойка ж/б коническая с/стойкая с гидроизоляцией | шт | 6 | 2878.3903 | 2878.3903
38.2 | Металлоконструкции к опоре ПБ 110.11 без лестниц, оцинк. | кт | 6 | 1171.6224 | 1171.6224
38.3 | АР-5 анкерный ригель ж/б | шт | 12 | 858.0955 | 858.0955
38.4 | Деталь крепления ригеля КР-5 оцинк. | шт | 12 | 355.3554 | 355.3554
38.5 | Узел крепления КГП 12-1 | шт | 18 | 45.1125 | 45.1125
38.6 | Узел крепления КГП 7-1 | шт | 6 | 15.2644 | 15.2644
38.7 | Серьга СР 7-16 | шт | 24 | 10.7143 | 10.7143
38.8 | Провод АС-95/16 | тн | 12 | 13897.0254 | 13897.0254
38.9 | Соединитель СОАС-95 | шт | 21 | 41.376 | 41.376
39 | ВЛ-110 кВ ГПП-"Никольская-Центральная", в том числе: |  |  | 3402.738 | 3402.738
39.1 | Провод АС-95/16 | тн | 2.94 | 3402.738 | 3402.738 |  |  |  | уменьшила 0,34тн провода
40 | ВЛ-110кВ №104,105 "Балхашская - Саяк", в том числе: |  |  | 1654.1988 | 1654.1988
40.1 | Металлоконструкции к опоре ПБ 110.4 без лестниц оцинк. | кт | 2 | 390.5408 | 390.5408
40.2 | СК 26. 1-1.3 стойка ж/б коническая с/стойкая с гидроизоляцией | шт | 2 | 1263.658 | 1263.658
41 | ВЛ-110кВ отп. на "Ортадересин" от ВЛ-110 кВ №105, в том числе: |  |  | 1350.0042 | 1350.0042
41.1 | Металлоконструкции к опоре ПБ 110.11 без лестниц оцинк. | кт | 2 | 390.5408 | 390.5408
41.2 | СК 22. 1-2.3 стойка ж/б коническая с/стойкая с гидроизоляцией | шт | 2 | 959.4634 | 959.4634
42 | ВЛ-110кВ №122 "Акчатау - Моинты", в том числе: |  |  | 3725.6346 | 3725.6346
42.1 | Металлоконструкции к опоре ПБ 110.11 без лестниц оцинк. | кт | 2 | 390.5408 | 390.5408
42.3 | СК 22. 1-2.3 стойка ж/б коническая с/стойкая с гидроизоляцией | шт | 2 | 959.4634 | 959.4634
42.4 | Гаситель вибрации ГПГ 1.6-11-450А/16-20 | шт | 360 | 2375.6304 | 2375.6304
43 | ВЛ-110кВ №127 "Босага - Киик", в том числе: |  |  | 1350.0042 | 1350.0042
43.1 | Металлоконструкции к опоре ПБ 110.11 без лестниц оцинк. | кт | 2 | 390.5408 | 390.5408
43.2 | СК 22. 1-2.3 стойка ж/б коническая с/стойкая с гидроизоляцией | шт | 2 | 959.4634 | 959.4634
44 | ВЛ-110кВ №124, в том числе: |  |  | 2375.6304 | 2375.6304
44.1 | Гаситель вибрации ГПГ 1.6-11-450А/16-20 | шт | 360 | 2375.6304 | 2375.6304
45 | ВЛ-110кВ №120, в том числе: |  |  | 4881.6964 | 4881.6964
45.1 | Изолятор ПС-70 | шт | 1620 | 4881.6964 | 4881.6964
46 | ВЛ-35 кВ "Улытау - Коргасын", в том числе: |  |  | 1552.246 | 1552.246 |  |  |  | 85976.9716
46.1 | СК 22. 1-2.3 стойка ж/б коническая с/стойкая с гидроизоляцией | шт | 2 | 959.4634 | 959.4634
46.2 | Металлоконструкции к опоре ПБ 110.11 без лестниц оцинк. | кт | 2 | 390.5408 | 390.5408
46.3 | АР-5 анкерный ригель ж/б | шт | 2 | 143.0159 | 143.0159
46.4 | Деталь крепления ригеля КР-5 оцинк. | шт | 2 | 59.2258 | 59.2258
47 | ВЛ-35 кВ "ГПП Никольская-Центральная", в том числе: |  |  | 7844.756 | 7844.756
47.1 | Провод АС-70 | тн | 2.475 | 2866.2615 | 2866.2615
47.2 | Грозозащитный трос С-35 | тн | 3.3 | 4978.4945 | 4978.4945
48 | ВЛ-35 кВ "Центральная-Байконур", в том числе: |  |  | 6467.2731 | 6467.2731
48.1 | СВ 164-12 стойка ж/б вибрированная с/стойкая с гидроизоляцией | шт | 6 | 1363.4896 | 1363.4896
48.2 | Металлоконструкции к опоре ПБ 35-1В без лестниц, оцинк. | кт | 6 | 446.0487 | 446.0487
48.3 | Провод АС-70 | тн | 2.475 | 2866.2615 | 2866.2615
48.4 | АР-7 анкерный ригель ж/б | шт | 6 | 223.8232 | 223.8232
48.5 | Деталь крепления ригеля КР-7 оцинк. | шт | 6 | 157.0336 | 157.0336
48.6 | СВ 164-2 стойка ж/б вибрированная с/стойкая с гидроизоляцией | шт | 1 | 243.7432 | 243.7432
48.7 | Металлоконструкции к опоре УБ 35-1 в комплекте с оттяжками, клин-коушем, оцинк. | кт | 1 | 539.7408 | 539.7408
48.8 | Анкер цилиндрический АЦ-1 | шт | 5 | 161.9689 | 161.9689
48.9 | U-образный болт АН-4 | шт | 5 | 430.588 | 430.588
48.10 | Узел крепления КГП-7-2В | шт | 21 | 34.5756 | 34.5756
49 | ВЛ-35 кВ "Улытау-Сарлык", в том числе: |  |  | 3220.1548 | 3220.1548
49.1 | СВ 164-12 стойка ж/б вибрированная с/стойкая с гидроизоляцией | шт | 6 | 1363.4896 | 1363.4896
49.2 | Металлоконструкции к опоре ПБ 35-1В без лестниц, оцинк. | кт | 6 | 446.0487 | 446.0487
49.3 | СВ 164-2 стойка ж/б вибрированная с/стойкая с гидроизоляцией | шт | 1 | 243.7432 | 243.7432
49.4 | Металлоконструкции к опоре УБ 35-1 в комплекте с оттяжками, клин-коушем, оцинк. | кт | 1 | 539.7408 | 539.7408
49.5 | Анкер цилиндрический АЦ-1 | шт | 5 | 161.9689 | 161.9689
49.6 | U-образный болт АН-4 | шт | 5 | 430.588 | 430.588
49.7 | Узел крепления КГП-7-2В | шт | 21 | 34.5756 | 34.5756
50 | ВЛ-35 кВ "Алгабас-Урожайная", в том числе: |  |  | 1839.1745 | 1839.1745
50.1 | СВ 164-12 стойка ж/б вибрированная с/стойкая с гидроизоляцией | шт | 6 | 1363.4896 | 1363.4896
50.2 | Металлоконструкции к опоре ПБ 35-1В без лестниц, оцинк. | кт | 6 | 446.0487 | 446.0487
50.3 | Узел крепления КГП-7-2В | шт | 18 | 29.6362 | 29.6362
51 | ВЛ-35 кВ "Алгабас-Кара-кенгир", в том числе: |  |  | 4341.0211 | 4341.0211
51.1 | СВ 164-12 стойка ж/б вибрированная с/стойкая с гидроизоляцией | шт | 8 | 1817.9861 | 1817.9861
51.2 | Металлоконструкции к опоре ПБ 35-1В без лестниц, оцинк. | кт | 8 | 594.7316 | 594.7316
51.3 | АР-7 анкерный ригель ж/б | шт | 8 | 298.43 | 298.43 |  |  |  | было в плане: 572,064 (а по прил. и акт 298,43)
51.4 | Деталь крепления ригеля КР-7 оцинк. | шт | 8 | 209.3781 | 209.3781
51.5 | СВ 164-2 стойка ж/б вибрированная с/стойкая с гидроизоляцией | шт | 1 | 243.7432 | 243.7432
51.6 | Металлоконструкции к опоре УБ 35-1 в комплекте с оттяжками, клин-коушем, оцинк. | кт | 1 | 539.7408 | 539.7408
51.7 | Анкер цилиндрический АЦ-1 | шт | 5 | 161.9689 | 161.9689
51.8 | U-образный болт АН-4 | шт | 5 | 430.588 | 430.588
51.9 | Узел крепления КГП-7-2В | шт | 27 | 44.4543 | 44.4543
52 | ВЛ-35 кВ "Талап-Аккенсе", в том числе: |  |  | 3220.1548 | 3220.1548
52.1 | СВ 164-12 стойка ж/б вибрированная с/стойкая с гидроизоляцией | шт | 6 | 1363.4896 | 1363.4896
52.2 | Металлоконструкции к опоре ПБ 35-1В без лестниц, оцинк. | кт | 6 | 446.0487 | 446.0487
52.3 | СВ 164-2 стойка ж/б вибрированная с/стойкая с гидроизоляцией | шт | 1 | 243.7432 | 243.7432
52.4 | Металлоконструкции к опоре УБ 35-1 в комплекте с оттяжками, клин-коушем, оцинк. | кт | 1 | 539.7408 | 539.7408
52.5 | Анкер цилиндрический АЦ-1 | шт | 5 | 161.9689 | 161.9689
52.6 | U-образный болт АН-4 | шт | 5 | 430.588 | 430.588
52.7 | Узел крепления КГП-7-2В | шт | 21 | 34.5756 | 34.5756
53 | ВЛ-35 кВ "Сарыкенгир-Алгабас", в том числе: |  |  | 3833.213 | 3833.213
53.1 | СВ 164-12 стойка ж/б вибрированная с/стойкая с гидроизоляцией | шт | 8 | 1817.9861 | 1817.9861
53.2 | Металлоконструкции к опоре ПБ 35-1В без лестниц, оцинк. | кт | 8 | 594.7316 | 594.7316
53.3 | СВ 164-2 стойка ж/б вибрированная с/стойкая с гидроизоляцией | шт | 1 | 243.7432 | 243.7432
53.4 | Металлоконструкции к опоре УБ 35-1 в комплекте с оттяжками, клин-коушем, оцинк. | кт | 1 | 539.7408 | 539.7408
53.5 | Анкер цилиндрический АЦ-1 | шт | 5 | 161.9689 | 161.9689
53.6 | U-образный болт АН-4 | шт | 5 | 430.588 | 430.588
53.7 | Узел крепления КГП-7-2В | шт | 27 | 44.4543 | 44.4543
54 | ВЛ-35 кВ "Улытау-Кара-Кенгир", в том числе: |  |  | 3601.0116 | 3601.0116
54.1 | СВ 164-12 стойка ж/б вибрированная с/стойкая с гидроизоляцией | шт | 6 | 1363.4896 | 1363.4896
54.2 | Металлоконструкции к опоре ПБ 35-1В без лестниц, оцинк. | кт | 6 | 446.0487 | 446.0487
54.3 | АР-7 анкерный ригель ж/б | шт | 6 | 223.8232 | 223.8232
54.4 | Деталь крепления ригеля КР-7 оцинк. | шт | 6 | 157.0336 | 157.0336
54.5 | СВ 164-2 стойка ж/б вибрированная с/стойкая с гидроизоляцией | шт | 1 | 243.7432 | 243.7432
54.6 | Металлоконструкции к опоре УБ 35-1 в комплекте с оттяжками, клин-коушем, оцинк. | кт | 1 | 539.7408 | 539.7408
54.7 | Анкер цилиндрический АЦ-1 | шт | 5 | 161.9689 | 161.9689
54.8 | U-образный болт АН-4 | шт | 5 | 430.588 | 430.588
54.9 | Узел крепления КГП-7-2В | шт | 21 | 34.5756 | 34.5756
55 | ВЛ-35 кВ "Урожайная-Терсакан", в том числе: |  |  | 3220.1548 | 3220.1548
55.1 | СВ 164-12 стойка ж/б вибрированная с/стойкая с гидроизоляцией | шт | 6 | 1363.4896 | 1363.4896
55.2 | Металлоконструкции к опоре ПБ 35-1В без лестниц, оцинк. | кт | 6 | 446.0487 | 446.0487
55.3 | СВ 164-2 стойка ж/б вибрированная с/стойкая с гидроизоляцией | шт | 1 | 243.7432 | 243.7432
55.4 | Металлоконструкции к опоре УБ 35-1 в комплекте с оттяжками, клин-коушем, оцинк. | кт | 1 | 539.7408 | 539.7408
55.5 | Анкер цилиндрический АЦ-1 | шт | 5 | 161.9689 | 161.9689
55.6 | U-образный болт АН-4 | шт | 5 | 430.588 | 430.588
55.7 | Узел крепления КГП-7-2В | шт | 21 | 34.5756 | 34.5756
56 | ВЛ-35 кВ "Коргасын-Терсакан", в том числе: |  |  | 2315.3855 | 2315.3855
56.1 | СВ 164-12 стойка ж/б вибрированная с/стойкая с гидроизоляцией | шт | 3 | 681.745 | 681.745
56.2 | Металлоконструкции к опоре ПБ 35-1В без лестниц, оцинк. | кт | 3 | 223.024 | 223.024
56.3 | СВ 164-2 стойка ж/б вибрированная с/стойкая с гидроизоляцией | шт | 1 | 243.7432 | 243.7432
56.4 | Металлоконструкции к опоре УБ 35-1 в комплекте с оттяжками, клин-коушем, оцинк. | кт | 1 | 539.7408 | 539.7408
56.5 | Анкер цилиндрический АЦ-1 | шт | 5 | 161.9689 | 161.9689
56.6 | U-образный болт АН-4 | шт | 5 | 430.588 | 430.588
56.7 | Узел крепления КГП-7-2В | шт | 21 | 34.5756 | 34.5756
57 | ВЛ-35 кВ "ЖТЭЦ-Талап", в том числе: |  |  | 2743.9442 | 2743.9442
57.1 | СВ 164-12 стойка ж/б вибрированная с/стойкая с гидроизоляцией | шт | 9 | 2045.235 | 2045.235
57.2 | Металлоконструкции к опоре ПБ 35-1В без лестниц, оцинк. | кт | 9 | 669.073 | 669.073
57.3 | Узел крепления КГП-7-2В | шт | 18 | 29.6362 | 29.6362
58 | ВЛ-35 кВ "Актас-Байконур", в том числе: |  |  | 3220.1548 | 3220.1548
58.1 | СВ 164-12 стойка ж/б вибрированная с/стойкая с гидроизоляцией | шт | 6 | 1363.4896 | 1363.4896
58.2 | Металлоконструкции к опоре ПБ 35-1В без лестниц, оцинк. | кт | 6 | 446.0487 | 446.0487
58.3 | СВ 164-2 стойка ж/б вибрированная с/стойкая с гидроизоляцией | шт | 1 | 243.7432 | 243.7432
58.4 | Металлоконструкции к опоре УБ 35-1 в комплекте с оттяжками, клин-коушем, оцинк. | кт | 1 | 539.7408 | 539.7408
58.5 | Анкер цилиндрический АЦ-1 | шт | 5 | 161.9689 | 161.9689
58.6 | U-образный болт АН-4 | шт | 5 | 430.588 | 430.588
58.7 | Узел крепления КГП-7-2В | шт | 21 | 34.5756 | 34.5756
59 | ВЛ-35 кВ "Байконур-Сатпаево", в том числе: |  |  | 5393.6643 | 5393.6643
59.1 | СВ 164-12 стойка ж/б вибрированная с/стойкая с гидроизоляцией | шт | 6 | 1363.4896 | 1363.4896
59.2 | Металлоконструкции к опоре ПБ 35-1В без лестниц, оцинк. | кт | 6 | 446.0487 | 446.0487
59.3 | Провод АС-70 | тн | 1.375 | 1592.3675 | 1592.3675
59.4 | АР-7 анкерный ригель ж/б | шт | 6 | 429.0478 | 429.0478
59.5 | Деталь крепления ригеля КР-7 оцинк. | шт | 6 | 157.0336 | 157.0336
59.6 | СВ 164-2 стойка ж/б вибрированная с/стойкая с гидроизоляцией | шт | 1 | 243.7432 | 243.7432
59.7 | Металлоконструкции к опоре УБ 35-1 в комплекте с оттяжками, клин-коушем, оцинк. | кт | 1 | 539.7408 | 539.7408
59.8 | Анкер цилиндрический АЦ-1 | шт | 5 | 161.9689 | 161.9689
59.9 | U-образный болт АН-4 | шт | 5 | 430.588 | 430.588
59.10 | Узел крепления КГП-7-2В | шт | 18 | 29.6362 | 29.6362
60 | ВЛ-35 кВ "Жайрем-Женис", в том числе: |  |  | 5412.6748 | 5412.6748
60.1 | СВ 164-12 стойка ж/б вибрированная с/стойкая с гидроизоляцией | шт | 10 | 2272.4827 | 2272.4827
60.2 | Металлоконструкции к опоре ПБ 35-1В без лестниц, оцинк. | кт | 10 | 743.4146 | 743.4146
60.3 | Провод АС-70 | тн | 1.5 | 1737.1282 | 1737.1282
60.4 | Соединитель СОАС-70 | шт | 8 | 11.4959 | 11.4959
60.5 | АР-7 анкерный ригель ж/б | шт | 10 | 373.0379 | 373.0379
60.6 | Деталь крепления ригеля КР-7 оцинк. | шт | 10 | 261.7226 | 261.7226
60.7 | Серьга СР-7-16 | шт | 30 | 13.393 | 13.393
61 | ВЛ-35 кВ "Жайрем-Кенжебай", в том числе: |  |  | 1748.624 | 1748.624
61.1 | Провод АС-70 | тн | 1.5 | 1737.1282 | 1737.1282
61.2 | Соединитель СОАС-70 | шт | 8 | 11.4959 | 11.4959
62 | ВЛ-35 кВ "Жана Арка-Дружба", в том числе: |  |  | 4289.9367 | 4289.9367
62.1 | СВ 164-12 стойка ж/б вибрированная с/стойкая с гидроизоляцией | шт | 10 | 2272.4827 | 2272.4827
62.2 | Металлоконструкции к опоре ПБ 35-1В без лестниц, оцинк. | кт | 10 | 743.4146 | 743.4146
62.3 | АР-7 анкерный ригель ж/б | шт | 10 | 373.0379 | 373.0379
62.4 | Деталь крепления ригеля КР-7 оцинк. | шт | 10 | 261.7226 | 261.7226
62.5 | Ушко однолапчатое У 1-7-16 | шт | 30 | 55.0706 | 55.0706
62.6 | Зажим ПГН 2-6 | шт | 30 | 60.262 | 60.262
62.7 | Гасители вибрации ГПГ-0,8-9,1-350А/10-13 | шт | 60 | 239.348 | 239.348
62.8 | Изоляторы ПС-70 | шт | 90 | 271.2054 | 271.2054
62.9 | Зажим серьга СР-7-16 | шт | 30 | 13.393 | 13.393
63 | ВЛ-35 кВ "Дарья-Кр.Поляна", в том числе: |  |  | 1951.6989 | 1951.6989
63.1 | СВ 164-12 стойка ж/б вибрированная с/стойкая с гидроизоляцией | шт | 5 | 1136.2413 | 1136.2413
63.2 | Металлоконструкции к опоре ПБ 35-1В без лестниц, оцинк. | кт | 5 | 371.7073 | 371.7073
63.3 | АР-7 анкерный ригель ж/б | шт | 5 | 186.519 | 186.519
63.4 | Деталь крепления ригеля КР-7 оцинк. | шт | 5 | 130.8613 | 130.8613
63.5 | Гасители вибрации ГПГ-0,8-9,1-350А/10-13 | шт | 30 | 119.674 | 119.674
63.6 | Серьга СР-7-16 | шт | 15 | 6.696 | 6.696
64 | ВЛ-35 кВ "Жана Арка-Интумак", в том числе: |  |  | 7086.3418 | 7086.3418
64.1 | СВ 164-12 стойка ж/б вибрированная с/стойкая с гидроизоляцией | шт | 15 | 3408.724 | 3408.724
64.2 | Металлоконструкции к опоре ПБ 35-1В без лестниц, оцинк. | кт | 15 | 1115.1218 | 1115.1218
64.3 | АР-7 анкерный ригель ж/б | шт | 15 | 559.5569 | 559.5569
64.4 | Деталь крепления ригеля КР-7 оцинк. | шт | 15 | 392.5839 | 392.5839
64.5 | Ушко однолапчатое У 1-7-16 | шт | 45 | 82.6059 | 82.6059
64.6 | Зажим ПГН 2-6 | шт | 45 | 90.3929 | 90.3929
64.7 | Провод АС-50 | тн | 0.5 | 645.1226 | 645.1226
64.8 | Соединитель СОАС-50 | шт | 6 | 6.3146 | 6.3146
64.9 | Гасители вибрации ГПГ-0,8-9,1-350А/10-13 | шт | 90 | 359.0221 | 359.0221
64.10 | Изоляторы ПС-70 | шт | 135 | 406.808 | 406.808
64.11 | Зажим серьга СР-7-16 | шт | 45 | 20.089 | 20.089
65 | ВЛ-35 кВ "Клыч-Актау", в том числе: |  |  | 3700.0514 | 3700.0514
65.1 | СВ 164-12 стойка ж/б вибрированная с/стойкая с гидроизоляцией | шт | 10 | 2272.4827 | 2272.4827
65.2 | Металлоконструкции к опоре ПБ 35-1В без лестниц, оцинк. | кт | 10 | 743.4146 | 743.4146
65.3 | АР-7 анкерный ригель ж/б | шт | 10 | 373.0379 | 373.0379
65.4 | Деталь крепления ригеля КР-7 оцинк. | шт | 10 | 261.7226 | 261.7226
65.5 | Узел крепления КГП-7-2В | шт | 30 | 49.3937 | 49.3937
66 | ВЛ-35 кВ "Жайрем-Берлистык", в том числе: |  |  | 6023.1107 | 6023.1107
66.1 | СВ 164-12 стойка ж/б вибрированная с/стойкая с гидроизоляцией | шт | 10 | 2272.4827 | 2272.4827
66.2 | Металлоконструкции к опоре ПБ 35-1В без лестниц, оцинк. | кт | 10 | 743.4146 | 743.4146
66.3 | АР-7 анкерный ригель ж/б | шт | 10 | 373.0379 | 373.0379
66.4 | Деталь крепления ригеля КР-7 оцинк. | шт | 10 | 261.7226 | 261.7226
66.5 | Провод АС-70 | тн | 1.5 | 1737.1282 | 1737.1282
66.6 | Соединитель СОАС-70 | шт | 8 | 11.4959 | 11.4959
66.7 | Гасители вибрации ГПГ-0,8-9,1-350А/10-13 | шт | 144 | 574.4353 | 574.4353
66.8 | Узел крепления КГП-7-2В | шт | 30 | 49.3937 | 49.3937
67 | ВЛ-35 кВ "Жайрем-Тузкольский водозабор", в том числе: |  |  | 37.9105 | 37.9105
67.1 | Цемент М-400 | тн | 0.75 | 37.9105 | 37.9105
68 | ВЛ-6 кВ яч.№44 "3-й подъём" от ПС-220/35/6кВ "Жайрем", в том числе: |  |  | 571.4384 | 571.4384
68.1 | СВ-105-3,5 стойка ж/б вибрированная с/стойкая с гидроизоляцией | шт | 5 | 375.2491 | 375.2491
68.2 | Траверса ТМ-1 | кт | 5 | 163.75 | 163.75
68.3 | Изоляторы ШС-10 | шт | 15 | 28.2589 | 28.2589
68.4 | Полиэтиленовые колпачки К-7 | шт | 15 | 4.1804 | 4.1804
69 | ВЛ-6 кВ яч.№18 "3-й подъём" от ПС-220/35/6кВ "Жайрем", в том числе: |  |  | 571.4384 | 571.4384
69.1 | СВ-105-3,5 стойка ж/б вибрированная с/стойкая с гидроизоляцией | шт | 5 | 375.2491 | 375.2491
69.2 | Траверса ТМ-1 | кт | 5 | 163.75 | 163.75
69.3 | Изоляторы ШС-10 | шт | 15 | 28.2589 | 28.2589
69.4 | Полиэтиленовые колпачки К-7 | шт | 15 | 4.1804 | 4.1804
70 | ВЛ-6 кВ яч.№34 "Склад ВВ" от ПС-220/35/6кВ "Жайрем", в том числе: |  |  | 571.4384 | 571.4384
70.1 | СВ-105-3,5 стойка ж/б вибрированная с/стойкая с гидроизоляцией | шт | 5 | 375.2491 | 375.2491
70.2 | Траверса ТМ-1 | кт | 5 | 163.75 | 163.75
70.3 | Изоляторы ШС-10 | шт | 15 | 28.2589 | 28.2589
70.4 | Полиэтиленовые колпачки К-7 | шт | 15 | 4.1804 | 4.1804
71 | ВЛ-10 кВ яч.№18 "РРЛ" от ПС-35/10кВ "Кызыл-Жар", в том числе: |  |  | 457.1507 | 457.1507
71.1 | СВ-105-3,5 стойка ж/б вибрированная с/стойкая с гидроизоляцией | шт | 4 | 300.1993 | 300.1993
71.2 | Траверса ТМ-1 | кт | 4 | 131 | 131
71.3 | Изоляторы ШС-10 | шт | 12 | 22.6071 | 22.6071
71.4 | Полиэтиленовые колпачки К-7 | шт | 12 | 3.3444 | 3.3444
72 | ВЛ-6 кВ яч.№5 "Совхоз" от ПС-35/6кВ "Клыч", в том числе: |  |  | 742.8481 | 742.8481
72.1 | СВ-105-3,5 стойка ж/б вибрированная с/стойкая с гидроизоляцией | шт | 5 | 375.2491 | 375.2491
72.2 | Траверса ТМ-1 | кт | 5 | 163.75 | 163.75
72.3 | Изоляторы ШС-10 | шт | 15 | 28.2589 | 28.2589
72.4 | Полиэтиленовые колпачки К-7 | шт | 15 | 4.1804 | 4.1804
72.5 | Электрод d 4 мм Китай | кг | 10 | 0 | 0
72.6 | Сталь круглая ø-12 мм | тн | 0.05 | 0 | 0
72.7 | Сталь угловая 50х50 мм | тн | 0.18 | 60.3835 | 60.3835
72.8 | Изоляторы ПС-70 | шт | 36 | 108.4821 | 108.4821
72.9 | Зажим НКК 1-1Б | шт | 18 | 0 | 0
72.10 | Узел крепления КГП-7-1 | шт | 1 | 2.544 | 2.544
73 | ВЛ-35 кВ №44, в том числе: |  |  | 27599.9113 | 27599.9113 |  |  |  | 41172.8673
73.1 | СВ 164-12 стойка ж/б вибрированная с/стойкая с гидроизоляцией | шт | 40 | 9089.9307 | 9089.9307
73.2 | Металлоконструкции к опоре ПБ 35-1В без лестниц, оцинк. | кт | 40 | 2973.6582 | 2973.6582
73.3 | АР-7 анкерный ригель ж/б | шт | 40 | 1492.1518 | 1492.1518
73.4 | Деталь крепления ригеля КР-7 оцинк. | шт | 40 | 1046.8904 | 1046.8904
73.5 | Полимеронуретановая спецэмаль для защиты металла износостойкая чёрная | кг | 10 | 32.3827 | 32.3827
73.6 | Узел крепления КГП-7-1 | шт | 120 | 305.2875 | 305.2875
73.7 | Зажим серьга СР-7-16 | шт | 120 | 90.7114 | 90.7114
73.8 | Ушко однолапчатое У -1-7-16 | шт | 120 | 220.2825 | 220.2825
73.9 | Изоляторы ПС-70 | шт | 360 | 1084.8214 | 1084.8214
73.10 | Поддерживающий зажим ПГН -2-6 | шт | 120 | 234.1264 | 234.1264
73.11 | Зажим натяжной НБ-2-6 | шт | 6 | 23.5159 | 23.5159
73.12 | Соединитель СОАС-95 | шт | 6 | 11.8217 | 11.8217
73.13 | Разрядник РТФ-35-1/5-У-1 | шт | 6 | 971.4794 | 971.4794
73.14 | Грозозащитный трос С-35 | тн | 1.1 | 1659.4982 | 1659.4982
73.16 | Гасители вибрации ГПГ-0,8-9,1-350А/10-13 | шт | 240 | 957.3921 | 957.3921
73.17 | Провод АС-95/16 | тн | 6.485 | 7405.9609 | 7405.9609
74 | ВЛ-35 кВ №49, в том числе: |  |  | 4380.7893 | 4380.7893
74.1 | СВ 164-12 стойка ж/б вибрированная с/стойкая с гидроизоляцией | шт | 12 | 2726.9792 | 2726.9792
74.2 | Металлоконструкции к опоре ПБ 35-1В без лестниц, оцинк. | кт | 12 | 892.0975 | 892.0975
74.3 | АР-7 анкерный ригель ж/б | шт | 12 | 447.6455 | 447.6455
74.4 | Деталь крепления ригеля КР-7 оцинк. | шт | 12 | 314.0671 | 314.0671
75 | ВЛ-35 кВ №82, в том числе: |  |  | 4380.7893 | 4380.7893
75.1 | СВ 164-12 стойка ж/б вибрированная с/стойкая с гидроизоляцией | шт | 12 | 2726.9792 | 2726.9792
75.2 | Металлоконструкции к опоре ПБ 35-1В без лестниц, оцинк. | комп | 12 | 892.0975 | 892.0975
75.3 | АР-7 анкерный ригель ж/б | шт | 12 | 447.6455 | 447.6455
75.4 | Деталь крепления ригеля КР-7 оцинк. | шт | 12 | 314.0671 | 314.0671
76 | ВЛ-35 кВ №63, в том числе: |  |  | 4380.7893 | 4380.7893
76.1 | СВ 164-12 стойка ж/б вибрированная с/стойкая с гидроизоляцией | шт | 12 | 2726.9792 | 2726.9792
76.2 | Металлоконструкции к опоре ПБ 35-1В без лестниц, оцинк. | комп | 12 | 892.0975 | 892.0975
76.3 | АР-7 анкерный ригель ж/б | шт | 12 | 447.6455 | 447.6455
76.4 | Деталь крепления ригеля КР-7 оцинк. | шт | 12 | 314.0671 | 314.0671
77 | ВЛ-35 кВ №64, в том числе: |  |  | 430.588 | 430.588
77.1 | U-образный болт АН-4 | шт | 5 | 430.588 | 430.588
78 | ВЛ-0,4 кВ пос.Кенгир, в том числе: |  |  | 3817.1277 | 3817.1277
78.1 | СВ 105-3,5 стойка ж/б вибрированная с/стойкая с гидроизоляцией | шт | 40 | 3001.9929 | 3001.9929 |  |  |  | было в плане 4502,989 на 60шт опор
78.2 | СИП 5 4х35 | м | 1900 | 209.5768 | 209.5768
78.3 | Зажим анкерный ЗА-2 | шт | 19 | 19.0349 | 19.0349
78.4 | Зажим поддерживающий SO 270 | шт | 47 | 184.7784 | 184.7784
78.5 | Зажим прокалывающий SLIP 12.1 | шт | 124 | 283.5913 | 283.5913
78.6 | Сталь полосовая 40х4 мм | тн | 0.006 | 2.863 | 2.863
78.7 | Крюк КН-18 | шт | 43 | 29.8508 | 29.8508
78.8 | Электрод d 3 мм Китай | кг | 14.5 | 15.407 | 15.407
78.9 | Краска черная НЦ | кг | 4.5 | 4.7815 | 4.7815
78.10 | Растворитель 647 | л | 1 | 0.78933 | 0.78933
78.11 | Кронштейн У-1, было 17 | шт | 13 | 64.4617 | 64.4617
79 | ВЛ-10/0,4 кВ пос.Талап, в том числе: |  |  | 1557.0883 | 1557.0883
79.1 | СВ 105-3,5 стойка ж/б вибрированная с/стойкая с гидроизоляцией | шт | 17 | 1275.847 | 1275.847
79.2 | СИП 5 4х35 | м | 550 | 60.667 | 60.667
79.3 | Зажим анкерный ЗА-2 | шт | 6 | 6.011 | 6.011
79.4 | Зажим поддерживающий SO 270 | шт | 13 | 51.1089 | 51.1089
79.5 | Зажим прокалывающий SLIP 12.1 | шт | 54 | 123.4994 | 123.4994
79.6 | Сталь полосовая 40х4 мм | тн | 0.018 | 8.5903 | 8.5903
79.7 | Крюк КН-18 | шт | 14 | 9.7189 | 9.7189
79.8 | Электрод d 3 мм Китай | кг | 4.5 | 4.7815 | 4.7815
79.9 | Краска черная НЦ | кг | 1.5 | 1.5938 | 1.5938
79.10 | Растворитель 647 | л | 0.5 | 0.39467 | 0.39467
79.11 | Кронштейн У-1 | шт | 3 | 14.8758 | 14.8758
80 | Материалы для замены КЛ-10 кВ распред.сетей г.Приозёрск, в том числе: |  |  | 7079.7858 | 7079.7858
80.1 | Кабель АСБЛ-3х120 | м | 1200 | 6921.7929 | 6921.7929 |  |  |  | закрыли
80.3 | Концевая муфта 10 КВТп-3х70-120 | шт | 1 | 20.4193 | 20.4193
80.4 | Гильзы ГА-120мм | шт | 3 | 0.95933 | 0.95933
80.7 | Труба асбестовая ф100мм | м | 30 | 136.6143 | 136.6143 |  |  |  | закрыли
81 | Строительные материалы для ремонта помещений зданий ремонтно-производственной базы филиала "Каражальский РЭС", ПС-220/35/6 кВ "Жайрем", ПС-220/35/10 кВ "Жана-Арка" | к-т | 1 | 57374.998 | 57374.998
82 | Капитальный ремонт асфальто-бетонного покрытия, в том числе: | м2 | 9000 | 74678.562 | 74678.562
82.1 | Капитальный ремонт асфальто-бетонного покрытия части территории площадки проездов базы РПБ, г.Жезказган, подрядным способом | м2 | 6200 | 74678.562 | 74678.562
82.2 | Капитальный ремонт асфальто-бетонного покрытия территории РПБ филиала "ЦРЭС" п.Кенгир, подрядным спсобом | м2 | 2800
| Итого корректировка инвестиционной программы на 2021 год: |  |  | 2994589.8718 | 2994589.8718
| И.о. генерального директора |  |  |  | Е.И. Кравчук
| Главный инженер |  |  |  | И.В. Баннов
| Зам.главного инженера по развитию |  |  |  | С.В. Равлюк
| Начальник ПЭО |  |  |  | И.С. Цыганкова
| Начальник ПТС |  |  |  | Е.И. Решоткина

## ИП-2025 год
Исполнение инвестиционной программы (проекта) субъекта естественной монополии
Товарищество с ограниченной ответственностью "Жезказганская распределительная электросетевая компания"
(наименование субъекта)
услуги по передаче и распределению электроэнергии
(вид деятельности)
на 2025 год
№ п.п. | Наименование мероприятий инвестиционной программы (проекта) | Единицы изме-рений | Коли-чество | Сумма инвестиций, тыс.тенге (без НДС) | ФАКТ, тыс.тенге (без НДС)
1 | 2 | 3 | 4 | 5 | 6
| ВСЕГО на 2025 год: |  |  | 3007016.9998 | 2049858.4403
1 | Модернизация оборудования связи ПС и Телемеханизация ПС, в том числе: |  |  | 408593.8948 | 408593.8948
1.1 | Работа по модернизация оборудования связи ПС "Нура-талды" | работа | 1 | 84355.51 | 84355.51
1.2 | Работа по модернизация оборудования связи ПС 9-110 "Актогай" | работа | 1 | 89958.2944 | 89958.2944
1.3 | Работа по модернизация оборудования связи ПС 51-35 "Алгазы" | работа | 1 | 83843.098 | 83843.098
1.4 | Работа по модернизация оборудования связи ПС "Саяк" | работа | 1 | 83843.098 | 83843.098
1.5 | Работа по телемеханизации ПС 4-110 | работа | 1 | 19000.3724 | 19000.3724
1.6 | Работа по телемеханизации ПС 10-110 | работа | 1 | 11777.2146 | 11777.2146
1.7 | Работа по телемеханизации ПС 16-110 "Свинокомплекс" | работа | 1 | 15887.1202 | 15887.1202
1.8 | Работа по телемеханизации ПС 20-35 "Гульшат" | работа | 1 | 6473.2152 | 6473.2152
1.9 | Работа по телемеханизации ПС 25-35 "Тасарал" | работа | 1 | 5616.4942 | 5616.4942
1.10 | Услуга по авторскому надзору согласно проекта "Создание АСДУ АО "Жезказганская РЭК" ПС 4-110 | услуга | 1 | 219.6911 | 219.6911
1.11 | Услуга по авторскому надзору согласно проекта "Создание АСДУ АО "Жезказганская РЭК" ПС 10-110 | услуга | 1 | 119.917 | 119.917
1.12 | Услуга по авторскому надзору согласно проекта "Создание АСДУ АО "Жезказганская РЭК" ПС 16-110 "Свинокомплекс" | услуга | 1 | 196.6723 | 196.6723
1.13 | Услуга по авторскому надзору согласно проекта "Создание АСДУ АО "Жезказганская РЭК" ПС 20-35 "Гульшат" | услуга | 1 | 74.975 | 74.975
1.14 | Услуга по авторскому надзору согласно проекта "Создание АСДУ АО "Жезказганская РЭК" ПС 25-35 "Тасарал" | услуга | 1 | 55.9857 | 55.9857
1.15 | Корректировка проектов телемеханизации ПС 25-35 кВ "Тас-Арал" и ПС 51-35 кВ Алгазы | работа | 1 | 7172.2367 | 7172.2367
2 | Модернизация оборудования противоаварийной автоматики и устройств передачи для ПС, в том числе: |  |  | 794660.8747 | 0
2.1 | Работа по модернизации оборудования противоаварийной автоматики и устройств передачи для ПС "Жана-арка" | работа | 1 | 174649.5817
2.2 | Работа по модернизации оборудования противоаварийной автоматики и устройств передачи для ПС "Каражальская" | работа | 1 | 174649.5817
2.3 | Работа по модернизации оборудования противоаварийной автоматики и устройств передачи для ПС "Моинты" | работа | 1 | 174649.5817
2.4 | Работа по модернизации оборудования противоаварийной автоматики и устройств передачи для ПС "Балхашская" | работа | 1 | 135356.0648
2.5 | Работа по модернизации оборудования противоаварийной автоматики и устройств передачи для ПС "Свинокомплекс" | работа | 1 | 135356.0648
3 | Модернизация АСКУЭ |  |  | 6132.949 | 6132.949
3.1 | Блок питания TELEOFIS PS12-100 | шт | 17 | 107.389 | 107.389
3.2 | 3G/GSM антенна TELEOFIS RC30 SMA | шт | 12 | 80.34 | 80.34
3.3 | 4G/3G/GSM антенна TELEOFIS RC40 SMA 7dB | шт | 5 | 83.7 | 83.7
3.4 | GPRS терминал TELEOFIS WRX708-R4 (в квадратном корпусе, крепление на DIN-рейку | шт | 12 | 965.52 | 965.52
3.5 | Устройство МИР МК-01.А-Е/G/2R/2P/Z1-ИП230/ИП24-3ТС24/SD | шт | 18 | 4896 | 4896
4 | Автотранспорт, в том числе: |  |  | 277036 | 135285
4.1 | Автомобиль (микроавтобус) | шт | 1 | 14031
4.2 | Автомобиль бортовой | шт | 1 | 13285 | 13285
4.3 | Автомобиль АГП-28 | шт | 1 | 113689
4.4 | Автомобиль (микроавтобус) | шт | 1 | 14031
4.5 | Автомобиль самосвал (4х2) | шт | 1 | 38000 | 38000
4.6 | Электротехническая лаборатория на шасси (4х4) полный привод (ЭТЛ-10) | шт | 1 | 84000 | 84000
5 | Частичная реконструкция ПС ТОО "ЖезРЭК" с поставкой оборудования и материалов, в том числе: |  |  | 1206033.7061 | 1218107.2975
5 | Частичная реконструкция ПС-220/110/10 кВ "Барсенгир": |  |  | 27916.8349 | 33716.0334
5.1 | Разъединитель 220 кВ, трёхполюсный с двумя заземляющими ножами с электроприводами | кт | 2 | 19256.8099 | 23438.2887
5.2 | Разъединитель 220 кВ, трёхполюсный с одним заземляющим ножом с электроприводами | кт | 1 | 7450.025 | 9067.7447
5.3 | Шкаф управления на 3 разъединителя 220 кВ | шт | 1 | 1210 | 1210
6 | Частичная реконструкция ПС-220/35/6 кВ "Жайрем": |  |  | 36821.259 | 36821.259
6.1 | Разъединитель 35 кВ/1000А, трехполюсный с двумя заземляющими ножами, с электроприводами. | к-т | 8 | 36560 | 36560
6.2 | Распределительный шкаф переменного тока наружной установки серии ПР11 | шт | 1 | 261.259 | 261.259
7 | Частичная реконструкция ПС-220/35/10 кВ "Жана-Арка": |  |  | 3751.5 | 3751.5
7.1 | Плиты перекрытия П 10.5 перекрытия ж/б для лотков под кабель | шт | 305 | 3751.5 | 3751.5
8 | Частичная реконструкция ПС 220/110/35/27,5/10кВ "Мойынты" |  |  | 39016 | 39016
8.1 | Трансформатор тока 220кВ | шт | 6 | 38100 | 38100
8.2 | Ящик зажимов ЯЗ-60 (с клеммниками) | шт | 4 | 916 | 916
9 | Частичная реконструкция ПС-110/35/10 кВ "Городская": |  |  | 36606.84 | 39310.668
9.1 | Разъединитель 110 кВ, трёхполюсный с двумя заземляющими ножами с электроприводами | к-т | 2 | 12451.84 | 15155.668
9.2 | Шкаф управления на 2 разъединителя 110 кВ | шт | 1 | 1115 | 1115
9.3 | Трансформатор тока 110 кВ | шт | 6 | 23040 | 23040
10 | Частичная реконструкция ПС- 110/35/10 кВ "Сары-кенгир": |  |  | 15012.6792 | 15015.1517
10.1 | Портал ПЖС-35Я2 | шт | 1 | 1543.3393 | 1543.3393
10.2 | Стойка вибрированная ж/б ВС 105-167 | шт | 2 | 1890 | 1890
10.3 | Трансформатор тока 110 кВ | шт | 3 | 11520 | 11520
10.4 | Разрядник РВО-10 | шт | 3 | 59.34 | 61.8124
11 | Частичная реконструкция ПС 110/35/6кВ "Центральная": |  |  | 24097.87 | 25665.1789
11.1 | Блок заземляющего разъединителя типа 1(3Р1) | к-т | 2 | 5360 | 5360
11.2 | Разъединитель 35 кВ, трёхполюсный с одним заземляющим ножом с электроприводами | к-т | 2 | 7217.87 | 8785.1789
11.3 | Трансформатор тока 110 кВ | шт | 3 | 11520 | 11520
12 | Частичная реконструкция ПС-110/10 кВ "Д": |  |  | 23040 | 23040
12.1 | Трансформатор тока 110 кВ | шт | 6 | 23040 | 23040
13 | Частичная реконструкция ПС- 35/10 кВ "Урожайная": |  |  | 19296.653 | 20342.7115
13.1 | Блок заземляющего разъединителя типа 1(ЗР1) | шт | 3 | 5820 | 5820
13.2 | Блок заземляющего разъединителя типа 2(ЗР2) | шт | 1 | 1940 | 1940
13.3 | Блок под вакуумный выключатель 35 кВ Реклоузер | шт | 2 | 4879.998 | 4879.998
13.4 | Разъединитель 35 кВ, трёхполюсный с двумя заземляющими ножами с электроприводами | шт | 1 | 4817.375 | 5863.4335
13.5 | КТП с трансформатором собственных нужд 25 кВА 10/0,4 кВ | шт | 1 | 524.28 | 524.28
13.6 | Шкаф управления на 4 разъединителя 35 кВ | шт | 1 | 1315 | 1315
14 | Частичная реконструкция ПС-35/10 кВ "Талап": |  |  | 47553.56 | 47553.56
14.1 | Трансформатор ТМ-2500 кВА 35/10 кВ | шт | 2 | 47553.56 | 47553.56
15 | Частичная реконструкция ПС-110/10кВ "Нура-талды": |  |  | 31535.242 | 31537.7144
15.1 | КТП с трансформатором собственных нужд 25 кВА 10/0,4 кВ | шт | 1 | 524.28 | 524.28
15.2 | Разрядник РВО-10 | шт | 3 | 59.34 | 61.8124
15.3 | Трансформатор тока 110 кВ | шт | 3 | 11520 | 11520
15.4 | Трансформатор напряжения 110 кВ | шт | 3 | 11250 | 11250
15.5 | Шкаф зажимов ТН-110 | шт | 1 | 582.622 | 582.622
15.6 | Ящик зажимов ЯЗ-60 (с клеммниками) | шт | 1 | 229 | 229
15.7 | Разъединитель 110 кВ, трёхполюсный с двумя заземляющими ножами с ручными приводами | к-т | 2 | 7370 | 7370
16 | Частичная реконструкция ПС-35/6 кВ "Клыч": |  |  | 4487.175 | 4487.175
16.1 | Сетчатое ограждение 3D | к-т | 1 | 3904.553 | 3904.553
16.2 | Шкаф зажимов ТН-35 | шт | 1 | 582.622 | 582.622
17 | Частичная реконструкция ПС-35/6 кВ "Ктай": |  |  | 4009.107 | 4009.107
17.1 | Силовой трансформатор 63кВА 6/0,4кВ | шт | 1 | 890.08 | 890.08
17.2 | Разъединитель РВФ-6 кВ | шт | 19 | 2536.405 | 2536.405
17.3 | Шкаф зажимов ТН-35 | шт | 1 | 582.622 | 582.622
18 | Частичная реконструкция ПС-35/10 кВ "Уш-шокы": |  |  | 32133.92 | 32133.92
18.1 | Трансформатор ТМ-4000 кВА 35/10 кВ | шт | 1 | 32133.92 | 32133.92
19 | Частичная реконструкция ПС-35/10 кВ "Кзыл-жар": |  |  | 1283.9239 | 1288.8689
19.1 | Разрядник РВО-10 | шт | 6 | 118.6799 | 123.6249
19.2 | Шкаф зажимов ТН-35 | шт | 2 | 1165.244 | 1165.244
20 | Частичная реконструкция ПС 110/35/10 кВ "№1" |  |  | 637621.2176 | 638448.9774
20.1 | Силовой трансформатор ТДТН-20000кВА 110/35/10кВ | шт | 2 | 569250.18 | 569250.18
20.2 | Работа по замене силовых трансформаторов на ПС 110/35/10кВ №1 | работа | 1 | 46850 | 46850
20.3 | Разъединитель 35/1000А однополюсный, с одним заземляющим ножом, с ручным приводом | шт | 2 | 2127.7001 | 2589.7148
20.4 | Трансформатор тока 10 кВ 1000/5 | шт | 6 | 724.2 | 765.8473
20.5 | Трансформатор тока 10 кВ 750/5 | шт | 2 | 259.5009 | 274.4243
20.6 | Трансформатор тока 10 кВ 600/5 | шт | 4 | 488.1999 | 516.2753
20.7 | Трансформатор тока 10 кВ 300/5 | шт | 6 | 746.3998 | 789.3238
20.8 | Трансформатор тока 10 кВ 200/5 | шт | 16 | 2079.9997 | 2199.6163
20.9 | Трансформатор тока 10 кВ 100/5 | шт | 12 | 1586.9994 | 1678.2645
20.10 | Трансформатор тока 10 кВ 50/5 | шт | 4 | 474.5999 | 501.8932
20.11 | Предохранитель ПКН-10 кВ | шт | 6 | 71.64 | 71.64
20.12 | Предохранитель ПКТ-10 кВ | шт | 6 | 61.44 | 61.44
20.13 | Предохранитель ПКН-35 кВ | шт | 6 | 476.4 | 476.4
20.14 | Щит управления ПС в составе:
20.15 | Шкаф упр.В-110кВ-4 шт,СВ-110кВ-1шт с мнемосхемой | шт | 1 | 3063.158 | 3063.158
20.16 | Шкаф упр.В-35кВ-5 шт, с мнемосхемой | шт | 1 | 3063.158 | 3063.158
20.17 | Шкаф упр. Т-1, ВВ-110 кВ,ВВ-35кВ, ВВ-10,СВ-35 кВ с мнемосхемой | шт | 1 | 3148.821 | 3148.821
20.18 | Шкаф упр. Т-2, ВВ-110кВ,ВВ-35кВ, ВВ-10,СВ-10 кВ с мнемосхемой | шт | 1 | 3148.821 | 3148.821
21 | Частичная реконструкция ПС 110/35/10кВ "№2" |  |  | 12262.5598 | 12297.6857
21.1 | Силовой трансформатор ОМП-10кВА 10/0,23кВ | шт | 1 | 589.28 | 589.28
21.2 | Вакуумный выключатель 10кВ | шт | 2 | 7384.75 | 7384.75
21.3 | Трансформатор тока 10 кВ 75/5 | шт | 3 | 373.4998 | 394.9791
21.4 | Трансформатор тока 10 кВ 50/5 | шт | 2 | 237.2999 | 250.9466
21.5 | Предохранитель ПКТ-10кВ | шт | 3 | 30.72 | 30.72
21.6 | Терминал защиты В-10 кВ | шт | 2 | 1955.7 | 1955.7
21.7 | Блок питания комбинированный | шт | 3 | 713.46 | 713.46
21.8 | Терминал защиты ТН-10 кВ | шт | 1 | 977.85 | 977.85
22 | Частичная реконструкция ПС 110/35/10кВ "№3" |  |  | 639.21 | 639.216
22.1 | Ограничитель перенапряжений ОПН-110кВ | шт | 3 | 639.21 | 639.216
23 | Частичная реконструкция ПС 110/35/10кВ "№5" |  |  | 3618.81 | 3618.81
23.1 | Заземлитель 110кВ нейтрали силового трансформатора | к-кт | 3 | 2979.6 | 2979.6
23.2 | Ограничитель перенапряжений ОПН-РК-110/56-10-760 УХЛ1 | шт | 3 | 639.21 | 639.21
24 | Частичная реконструкция ПС 110/10кВ "№7" "Жамши" |  |  | 1206.27 | 1206.27
24.1 | Заземлитель 110кВ нейтрали силового трансформатора | к-кт | 1 | 993.2 | 993.2
24.2 | Ограничитель перенапряжений ОПН-РК-110/56-10-760 УХЛ1 | шт | 1 | 213.07 | 213.07
25 | Частичная реконструкция ПС 110/35/10кВ "№9" "Актогай" |  |  | 2412.54 | 2412.54
25.1 | Заземлитель 110кВ нейтрали силового трансформатора | к-кт | 2 | 1986.4 | 1986.4
25.2 | Ограничитель перенапряжений ОПН-РК-110/56-10-760 УХЛ1 | шт | 2 | 426.14 | 426.14
26 | Частичная реконструкция ПС 110/10кВ "№10" |  |  | 2491.032 | 2491.032
26.1 | Заземлитель 110кВ нейтрали силового трансформатора | к-кт | 2 | 1986.4 | 1986.4
26.2 | Ограничитель перенапряжений ОПН-РК-110/56-10-760 УХЛ1 | шт | 2 | 426.14 | 426.14
26.3 | Ограничитель перенапряжений ОПН-10кВ | шт | 6 | 78.492 | 78.492
27 | Частичная реконструкция ПС 110/10кВ "№11" "Акжартас" |  |  | 1206.27 | 1206.27
27.1 | Заземлитель 110кВ нейтрали силового трансформатора | к-кт | 1 | 993.2 | 993.2
27.2 | Ограничитель перенапряжений ОПН-РК-110/56-10-760 УХЛ1 | шт | 1 | 213.07 | 213.07
28 | Частичная реконструкция ПС 110/10кВ "№13" "Орта-Дересин" |  |  | 1206.27 | 1206.27
28.1 | Заземлитель 110кВ нейтрали силового трансформатора | к-кт | 1 | 993.2 | 993.2
28.2 | Ограничитель перенапряжений ОПН-РК-110/56-10-760 УХЛ1 | шт | 1 | 213.07 | 213.07
29 | Частичная реконструкция ПС 110/35/10кВ "№16" "Свинокомплекс" |  |  | 2412.54 | 2412.54
29.1 | Заземлитель 110кВ нейтрали силового трансформатора | к-кт | 2 | 1986.4 | 1986.4
29.2 | Ограничитель перенапряжений ОПН-РК-110/56-10-760 УХЛ1 | шт | 2 | 426.14 | 426.14
30 | Частичная реконструкция ПС 110/10кВ "№17" "Озёрная" |  |  | 2412.54 | 2412.54
30.1 | Заземлитель 110кВ нейтрали силового трансформатора | к-кт | 2 | 1986.4 | 1986.4
30.2 | Ограничитель перенапряжений ОПН-РК-110/56-10-760 УХЛ1 | шт | 2 | 426.14 | 426.14
31 | Частичная реконструкция ПС 110/35/10кВ "№18" "Аксу-Аюлы" |  |  | 3684.27 | 3684.27
31.1 | Заземлитель 110кВ нейтрали силового трансформатора | к-т | 1 | 993.2 | 993.2
31.2 | Ограничитель перенапряжений ОПН-РК-110/56-10-760 УХЛ1 | шт | 1 | 213.07 | 213.07
31.3 | Портал шинный ПС-35-ШС | шт | 2 | 2478 | 2478
32 | Частичная реконструкция ПС 35/10кВ "№2" |  |  | 211.572 | 211.572
32.1 | Ограничитель перенапряжений ОПН-10кВ | шт | 6 | 78.492 | 78.492
32.2 | Предохранитель ПКТ-10кВ | шт | 6 | 61.44 | 61.44
32.3 | Предохранитель ПКН-10кВ | шт | 6 | 71.64 | 71.64
33 | Частичная реконструкция ПС 35/10кВ "№9" |  |  | 542.975 | 542.975
33.1 | Ограничитель перенапряжений ОПН-35кВ | шт | 6 | 376.725 | 376.725
33.2 | Выключатель нагрузки ВНАп-10/630-20-зп-У2 | шт | 1 | 166.25 | 166.25
34 | Частичная реконструкция ПС 35/10кВ "№15" |  |  | 9268.114 | 9268.114
34.1 | Шкаф центральной сигнализации | шт | 1 | 4166.705 | 4166.705
Щит управления ПС в составе:
34.2 | Шкаф упр. Т-1 ВВ-35кВ, ВВ-10, СВ-10 кВ с мнемосхемой | шт | 1 | 2688.471 | 2688.471
34.3 | Шкаф упр. Т-2, ВВ-35кВ, ВВ-10 с мнемосхемой | шт | 1 | 2412.938 | 2412.938
35 | Частичная реконструкция ПС 35/10кВ "№16" |  |  | 303.3 | 303.3
35.1 | Предохранитель ПКТ-35кВ | шт | 3 | 303.3 | 303.3
36 | Частичная реконструкция ПС 35/10кВ "№17" |  |  | 23499.72 | 23499.72
36.1 | Силовой трансформатор ТМН-1000кВА 35/10кВ | шт | 1 | 23196.42 | 23196.42
36.2 | Предохранитель ПКТ-35кВ | шт | 3 | 303.3 | 303.3
37 | Частичная реконструкция ПС 35/10кВ "№20" "Гулшад" |  |  | 35821.3356 | 35905.7516
37.1 | Силовой трансформатор ТМН-2500кВА 35/10кВ | шт | 1 | 30276.78 | 30276.78
37.2 | Трансформатор тока 10 кВ 300/5 | шт | 4 | 497.5999 | 526.2158
37.3 | Трансформатор тока 10 кВ 150/5 | шт | 4 | 497.5999 | 526.2159
37.4 | Трансформатор тока 10 кВ 50/5 | шт | 2 | 237.2999 | 250.9466
37.5 | Трансформатор тока 10 кВ 30/5 | шт | 2 | 235.3999 | 248.9373
37.6 | Разъединитель РВЗ-10/630А УХЛ-2, трёхполюсный с ручным приводом | шт | 11 | 1309.693 | 1309.693
37.7 | Ограничитель перенапряжений ОПН-10кВ | шт | 6 | 78.492 | 78.492
37.8 | Шкаф упр. Т-1, ВВ-35кВ, ВВ-10,В-10кВ с мнемосхемой | шт. | 1 | 2688.471 | 2688.471
38 | Частичная реконструкция ПС 35/10кВ "№51" "Алгазы" |  |  | 30276.78 | 30276.78
38.1 | Силовой трансформатор ТМН-2500кВА 35/10кВ | шт | 1 | 30276.78 | 30276.78
39 | Комплектные трансформаторные подстанции, в том числе: |  |  | 88373.816 | 88373.816
39.1 | КТПн-400 кВА 10/0,4кВ, № 15 "Индейка" от ПС 110/10 кВ Д | шт | 1 | 6596.42 | 6596.42
39.2 | КТПн-63 кВА 10/0,4кВ, РРС "Борсенгир" от ПС 220/110/10 кВ Борсенгир | шт | 1 | 2661.55 | 2661.55
39.3 | КТПн-63 кВА 10/0,4кВ, РРС "60-разъезд" от ПС 220/110/10 кВ Борсенгир | шт | 1 | 2661.55 | 2661.55
39.4 | КТПГН-250кВА 10/0,4кВ г.Балхаш, КТП№3 от ПС 25-35 кВ "Тас-Арал" | к-кт | 1 | 4475.8 | 4475.8
39.5 | КТПГН-250кВА 10/0,4кВ г.Балхаш, КТП№3 от ПС 51-35 кВ "Алгазы" | к-т | 1 | 4777.29 | 4777.29
39.6 | КТПуМБ-630кВА 10/0,4кВ г.Приозерск, КТПН №16 | к-т | 1 | 11758.656 | 11758.656
39.7 | 2КТПуМБ-400кВА 10/0,4кВ г.Приозерск, ТП №45 | к-т | 1 | 21160.71 | 21160.71
39.8 | 2КТПуМБ-1000кВА 10/0,4кВ г.Приозерск, ТП №86 | к-т | 1 | 34281.84 | 34281.84
| Материалы для замены опор на ВЛ-220/110/35 кВ, в том числе: |  |  | 237634.4721 | 237739.299
| Материалы для замены ж/б опор на ВЛ-220 кВ, г.Жезказган, в том числе: |  |  | 7103.796 | 7103.796
40 | ВЛ-220 кВ "Каражал-Барсенгир" |  |  | 7103.796 | 7103.796
40.1 | СК 26.1-2.3 стойка ж/б коническая с/стойкая с гидроизоляцией | шт | 4 | 3796 | 3796
40.2 | Металлоконструкции к опоре ПБ 220-1 без лестниц оцинк. | кт | 4 | 2103.556 | 2103.556
40.3 | АР-6 анкерный ригель ж/б | шт | 8 | 1080 | 1080
40.4 | Деталь крепления ригеля КР-6 оцинк. | шт | 8 | 124.24 | 124.24
| Материалы для замены ж/б опор на ВЛ-220 кВ, г.Балхаш, в том числе: |  |  | 18151.8858 | 18151.8858
41 | ВЛ-220кВ №2438 "Агадырь - Моинты": |  |  | 5439.2657 | 5439.2658
41.1 | СК 26.1-2.3 стойка ж/б коническая с/стойкая с гидроизоляцией | шт. | 3 | 2847 | 2847
41.2 | Металлоконструкции к опоре ПБ 220-1 без лестниц оцинк. | к-т. | 3 | 1647 | 1647
41.3 | АР-6 анкерный ригель ж/б | шт. | 6 | 810 | 810
41.4 | Деталь крепления ригеля КР-6 оцинк. | шт. | 6 | 96.4286 | 96.4286
41.5 | Узел КГП-12-1 | шт. | 9 | 24.9829 | 24.983
41.6 | Зажим серьга СР-12-16 | шт. | 9 | 8.5813 | 8.5813
41.7 | Узел крепления КГП-7-1 | шт. | 3 | 3.1369 | 3.1369
41.8 | Серьга СР 7-16 | шт. | 3 | 2.136 | 2.136
42 | ВЛ-220кВ №2448 "Моинты - Балхашская": |  |  | 12712.6201 | 12712.6201
42.1 | СК 26.1-2.3 стойка ж/б коническая с/стойкая с гидроизоляцией | шт. | 7 | 6643 | 6643
42.2 | Металлоконструкции к опоре ПБ 220-1 без лестниц оцинк. | шт. | 7 | 3843 | 3843
42.3 | АР-6 анкерный ригель ж/б | шт. | 14 | 1890 | 1890
42.4 | Деталь крепления ригеля КР-6 оцинк. | шт. | 14 | 225 | 225
42.5 | Узел КГП-12-1 | шт. | 21 | 58.2936 | 58.2936
42.6 | Зажим серьга СР-12-16 | шт. | 21 | 20.0231 | 20.0231
42.7 | Узел крепления КГП-7-1 | шт. | 7 | 7.3194 | 7.3194
42.8 | Серьга СР 7-16 | шт. | 7 | 4.984 | 4.984
42.9 | Полоса стальная 40х4 | т. | 0.056 | 21 | 21
| Материалы для замены ж/б опор на ВЛ-110 кВ, г.Жезказган, в том числе: |  |  | 30028.7928 | 30028.7927
43 | ВЛ-110 кВ "Барсенгир-Каракоин 1" |  |  | 7027.216 | 7027.216
43.1 | СК 26. 1-1.3 стойка ж/б коническая с/стойкая с гидроизоляцией | шт | 4 | 3796 | 3796
43.2 | Металлоконструкции к опоре ПБ 110.4 без лестниц оцинк. | кт | 4 | 2026.976 | 2026.976
43.3 | АР-6 анкерный ригель ж/б | шт | 8 | 1080 | 1080
43.4 | Деталь крепления ригеля КР-6 оцинк. | шт | 8 | 124.24 | 124.24
44 | ВЛ-110 кВ "Центральная-Улытау", в том числе: |  |  | 17686.3175 | 17686.3173
44.1 | СК 22. 1.2.3 стойка ж/б коническая с/стойкая с гидроизоляцией | шт | 9 | 7788.654 | 7788.654
44.2 | Металлоконструкции к опоре ПБ 110.11 без лестниц, оцинк. | кт | 9 | 2349.423 | 2349.423
44.3 | АР-5 анкерный ригель ж/б | шт | 18 | 1584 | 1584
44.4 | Деталь крепления ригеля КР-5 оцинк. | шт | 18 | 402.5883 | 402.5883
44.5 | Узел крепления КГП 7-2Б | шт | 36 | 64.0671 | 64.067
44.6 | Грозозащитный тросс С-50 | тн | 4.265 | 5497.585 | 5497.585
45 | ВЛ-110 кВ ГПП "Никольская-Центральная", 15 "С" в том числе: |  |  | 5315.2594 | 5315.2594
45.1 | Провод АС-95/16 | тн | 3.281 | 5315.2594 | 5315.2594
| Материалы для замены ж/б опор на ВЛ-110 кВ, г.Балхаш, в том числе: |  |  | 10451.3335 | 10451.3335
46 | ВЛ-110кВ №104, 105 "Балхашская - Саяк": |  |  | 2988.1429 | 2988.1429
46.1 | СК 26. 1-1.3 стойка ж/б коническая с/стойкая с гидроизоляцией | шт. | 2 | 1898 | 1898
46.2 | Металлоконструкции к опоре ПБ 110.4 без лестниц оцинк. | шт. | 2 | 1058 | 1058
46.3 | Деталь крепления ригеля КР-6 оцинк. | шт. | 2 | 32.1429 | 32.1429
47 | ВЛ-110кВ отп. на "Орта-Дересин" от ВЛ-110 кВ №105: |  |  | 2499.5239 | 2499.5239
47.1 | СК 22. 1-2.3 стойка ж/б коническая с/стойкая с гидроизоляцией | шт. | 2 | 1880 | 1880
47.2 | Металлоконструкции к опоре ПБ 110.11 без лестниц оцинк. | шт. | 2 | 546 | 546
47.3 | Деталь крепления ригеля КР-6 оцинк. | шт. | 2 | 32.1429 | 32.1429
47.4 | Узел крепления КГП 7-1 | шт | 8 | 8.365 | 8.365
47.5 | Серьга СР 7-16 | шт | 8 | 5.696 | 5.696
47.6 | Ушко однолапчатое У1-7-16 | шт | 8 | 11.72 | 11.72
47.7 | Поддерживающий зажим ПГН 2-6 | шт | 8 | 15.6 | 15.6
48 | ВЛ-110кВ №127 "Босага - Киик": |  |  | 2458.1429 | 2458.1429
48.1 | СК 22. 1-2.3 стойка ж/б коническая с/стойкая с гидроизоляцией | шт. | 2 | 1880 | 1880
48.2 | Металлоконструкции к опоре ПБ 110.11 без лестниц оцинк. | шт. | 2 | 546 | 546
48.3 | Деталь крепления ригеля КР-6 оцинк. | шт. | 2 | 32.1429 | 32.1429
49 | ВЛ-110кВ №128 "Киик - Моинты" : |  |  | 2505.5239 | 2505.5239
49.1 | СК 22. 1-2.3 стойка ж/б коническая с/стойкая с гидроизоляцией | шт. | 2 | 1880 | 1880
49.2 | Металлоконструкции к опоре ПБ 110.11 без лестниц оцинк. | шт. | 2 | 546 | 546
49.3 | Деталь крепления ригеля КР-6 оцинк. | шт. | 2 | 32.1429 | 32.1429
49.4 | Поддерживающий зажим ПГН 2-6 | шт. | 8 | 15.6 | 15.6
49.5 | Зажим серьга СР 7-16 | шт. | 8 | 5.696 | 5.696
49.6 | Узел крепления КГП-7-1 | шт. | 8 | 8.365 | 8.365
49.7 | Ушко однолапчатое У1-7-16 | шт. | 8 | 11.72 | 11.72
49.8 | Полоса стальная 40х4 | тн | 0.016 | 6 | 6
| Материалы для замены ж/б опор на ВЛ-35 кВ, г.Жезказган, в том числе: |  |  | 83317.5466 | 83317.5467
50 | ВЛ-35 кВ "Центральная-Актас", в том числе: |  |  | 8125.8156 | 8125.8157
50.1 | СК 22. 1-2.3 стойка ж/б коническая с/стойкая с гидроизоляцией | шт | 6 | 5192.43 | 5192.43
50.2 | Металлоконструкции к опоре ПБ 110.11 без лестниц, оцинк. | кт | 6 | 1566.282 | 1566.282
50.3 | АР-5 анкерный ригель ж/б | шт | 12 | 1056 | 1056
50.4 | Деталь крепления ригеля КР-5 оцинк. | шт | 12 | 268.3922 | 268.3922
50.5 | Узел крепления КГП 7-2Б | шт | 24 | 42.7114 | 42.7114
51 | ВЛ-35 кВ "Улытау - Коргасын", в том числе: |  |  | 2584.0021 | 2584.002
51.1 | СК 22. 1-2.3 стойка ж/б коническая с/стойкая с гидроизоляцией | шт | 2 | 1730.81 | 1730.81
51.2 | Металлоконструкции к опоре ПБ 110.11 без лестниц оцинк. | кт | 2 | 522.094 | 522.094
51.3 | АР-5 анкерный ригель ж/б | шт | 3 | 264 | 264
51.4 | Деталь крепления ригеля КР-5 оцинк. | шт | 3 | 67.0981 | 67.098
52 | ВЛ-35 кВ "ГПП Никольская-Центральная", в том числе: |  |  | 6560.8851 | 6560.8851
52.1 | Провод АС-70 | тн | 3.85 | 6560.8851 | 6560.8851
53 | ВЛ-35 кВ "Центральная-Байконур", в том числе: |  |  | 9995.6269 | 9995.6268
53.1 | СВ 164-12 стойка ж/б вибрированная с/стойкая с гидроизоляцией | шт | 6 | 2208 | 2208
53.2 | Металлоконструкции к опоре ПБ 35-1В без лестниц, оцинк. | кт | 6 | 573.936 | 573.936
53.3 | Провод АС-70 | тн | 2.475 | 4217.7119 | 4217.7118
53.4 | АР-7 анкерный ригель ж/б | шт | 6 | 299.4 | 299.4
53.5 | Деталь крепления ригеля КР-7 оцинк. | шт | 6 | 69.6 | 69.6
53.6 | СВ 164-2 стойка ж/б вибрированная с/стойкая с гидроизоляцией | шт | 1 | 380 | 380
53.7 | Металлоконструкции к опоре АУБ 35-1В в комплекте с оттяжками, клин-коушем, оцинк. | кт | 1 | 938.082 | 938.082
53.8 | Анкер цилиндрический АЦ-1 | шт | 5 | 280.135 | 280.135
53.9 | U-образный болт Д-21 | шт | 5 | 820 | 820
53.10 | Узел крепления КГП-7-2В | шт | 21 | 27.3694 | 27.3693
53.11 | Изолятор ПС-70 | шт | 18 | 60.9926 | 60.9927
53.12 | Зажим натяжной болтовой НБ-2-6 | шт | 16 | 73.6 | 73.6
53.13 | Поддерживающий зажим ПГН 2-6 | шт | 24 | 46.8 | 46.8
54 | ВЛ-35 кВ "Улытау-Сарлык", в том числе: |  |  | 5258.0187 | 5258.0187
54.1 | СВ 164-12 стойка ж/б вибрированная с/стойкая с гидроизоляцией | шт | 6 | 2208 | 2208
54.2 | Металлоконструкции к опоре ПБ 35-1В без лестниц, оцинк. | кт | 6 | 573.936 | 573.936
54.3 | СВ 164-2 стойка ж/б вибрированная с/стойкая с гидроизоляцией | шт | 1 | 380 | 380
54.4 | Металлоконструкции к опоре АУБ 35-1В в комплекте с оттяжками, клин-коушем, оцинк. | кт | 1 | 938.082 | 938.082
54.5 | Анкер цилиндрический АЦ-1 | шт | 5 | 280.135 | 280.135
54.6 | U-образный болт Д-21 | шт | 5 | 820 | 820
54.7 | Узел крепления КГП-7-2В | шт | 21 | 27.3694 | 27.3694
54.8 | Изолятор ПС-70 | шт | 9 | 30.4963 | 30.4963
55 | ВЛ-35 кВ "Алгабас-Урожайная", в том числе: |  |  | 2805.3955 | 2805.3955
55.1 | СВ 164-12 стойка ж/б вибрированная с/стойкая с гидроизоляцией | шт | 6 | 2208 | 2208
55.2 | Металлоконструкции к опоре ПБ 35-1В без лестниц, оцинк. | кт | 6 | 573.936 | 573.936
55.3 | Узел крепления КГП-7-2В | шт | 18 | 23.4595 | 23.4595
56 | ВЛ-35 кВ "Алгабас-Каракенгир", в том числе: |  |  | 6662.7339 | 6662.7339
56.1 | СВ 164-12 стойка ж/б вибрированная с/стойкая с гидроизоляцией | шт | 8 | 2944 | 2944
56.2 | Металлоконструкции к опоре ПБ 35-1В без лестниц, оцинк. | кт | 8 | 765.248 | 765.248
56.3 | АР-7 анкерный ригель ж/б | шт | 8 | 399.2 | 399.2
56.4 | Деталь крепления ригеля КР-7 оцинк. | шт | 8 | 92.8 | 92.8
56.5 | СВ 164-2 стойка ж/б вибрированная с/стойкая с гидроизоляцией | шт | 1 | 380 | 380
56.6 | Металлоконструкции к опоре АУБ 35-1В в комплекте с оттяжками, клин-коушем, оцинк. | кт | 1 | 938.082 | 938.082
56.7 | Анкер цилиндрический АЦ-1 | шт | 5 | 280.135 | 280.135
56.8 | U-образный болт Д-21 | шт | 5 | 820 | 820
56.9 | Узел крепления КГП-7-2В | шт | 15 | 19.5496 | 19.5495
56.10 | Изолятор ПС-70 | шт | 7 | 23.7194 | 23.7194
57 | ВЛ-35 кВ "Талап-Аккенсе", в том числе: |  |  | 5237.5255 | 5237.5255
57.1 | СВ 164-12 стойка ж/б вибрированная с/стойкая с гидроизоляцией | шт | 6 | 2208 | 2208
57.2 | Металлоконструкции к опоре ПБ 35-1В без лестниц, оцинк. | кт | 6 | 573.936 | 573.936
57.3 | СВ 164-2 стойка ж/б вибрированная с/стойкая с гидроизоляцией | шт | 1 | 380 | 380
57.4 | Металлоконструкции к опоре АУБ 35-1В в комплекте с оттяжками, клин-коушем, оцинк. | кт | 1 | 938.082 | 938.082
57.5 | Анкер цилиндрический АЦ-1 | шт | 5 | 280.135 | 280.135
57.6 | U-образный болт Д-21 | шт | 5 | 820 | 820
57.7 | Узел крепления КГП-7-2Б (в комплекте с серьгой) | шт | 21 | 37.3725 | 37.3725
58 | ВЛ-35 кВ "Сарыкенгир-Алгабас", в том числе: |  |  | 6162.6542 | 6162.6542
58.1 | СВ 164-12 стойка ж/б вибрированная с/стойкая с гидроизоляцией | шт | 8 | 2944 | 2944
58.2 | Металлоконструкции к опоре ПБ 35-1В без лестниц, оцинк. | кт | 8 | 765.248 | 765.248
58.3 | СВ 164-2 стойка ж/б вибрированная с/стойкая с гидроизоляцией | шт | 1 | 380 | 380
58.4 | Металлоконструкции к опоре АУБ 35-1В в комплекте с оттяжками, клин-коушем, оцинк. | кт | 1 | 938.082 | 938.082
58.5 | Анкер цилиндрический АЦ-1 | шт | 5 | 280.135 | 280.135
58.6 | U-образный болт Д-21 | шт | 5 | 820 | 820
58.7 | Узел крепления КГП-7-2В | шт | 27 | 35.1892 | 35.1892
59 | ВЛ-35 кВ "Улытау-Каракенгир", в том числе: |  |  | 5592.8724 | 5592.8724
59.1 | СВ 164-12 стойка ж/б вибрированная с/стойкая с гидроизоляцией | шт | 6 | 2208 | 2208
59.2 | Металлоконструкции к опоре ПБ 35-1В без лестниц, оцинк. | кт | 6 | 573.936 | 573.936
59.3 | АР-7 анкерный ригель ж/б | шт | 6 | 299.4 | 299.4
59.4 | Деталь крепления ригеля КР-7 оцинк. | шт | 6 | 69.6 | 69.6
59.5 | СВ 164-2 стойка ж/б вибрированная с/стойкая с гидроизоляцией | шт | 1 | 380 | 380
59.6 | Металлоконструкции к опоре АУБ 35-1В в комплекте с оттяжками, клин-коушем, оцинк. | кт | 1 | 938.082 | 938.082
59.7 | Анкер цилиндрический АЦ-1 | шт | 5 | 280.135 | 280.135
59.8 | U-образный болт Д-21 | шт | 5 | 820 | 820
59.9 | Изолятор ПС-70 | шт | 7 | 23.7194 | 23.7194
60 | ВЛ-35 кВ "Урожайная-Терсакан", в том числе: |  |  | 5227.5224 | 5227.5224
60.1 | СВ 164-12 стойка ж/б вибрированная с/стойкая с гидроизоляцией | шт | 6 | 2208 | 2208
60.2 | Металлоконструкции к опоре ПБ 35-1В без лестниц, оцинк. | кт | 6 | 573.936 | 573.936
60.3 | СВ 164-2 стойка ж/б вибрированная с/стойкая с гидроизоляцией | шт | 1 | 380 | 380
60.4 | Металлоконструкции к опоре АУБ 35-1В в комплекте с оттяжками, клин-коушем, оцинк. | кт | 1 | 938.082 | 938.082
60.5 | Анкер цилиндрический АЦ-1 | шт | 5 | 280.135 | 280.135
60.6 | U-образный болт Д-21 | шт | 5 | 820 | 820
60.7 | Узел крепления КГП-7-2В | шт | 21 | 27.3694 | 27.3694
61 | ВЛ-35 кВ "Коргасын-Терсакан", в том числе: |  |  | 2839.8017 | 2839.8017
61.1 | СВ 164-12 стойка ж/б вибрированная с/стойкая с гидроизоляцией | шт | 6 | 2208 | 2208
61.2 | Металлоконструкции к опоре ПБ 35-1В без лестниц, оцинк. | кт | 6 | 573.936 | 573.936
61.3 | Узел крепления КГП-7-2В | шт | 21 | 27.3694 | 27.3694
61.4 | Изоляторы ПС-70 | шт | 9 | 30.4963 | 30.4963
62 | ВЛ-35 кВ "ЖТЭЦ-Талап", в том числе: |  |  | 5339.3422 | 5339.3423
62.1 | СВ 164-12 стойка ж/б вибрированная с/стойкая с гидроизоляцией | шт | 6 | 2208 | 2208
62.2 | Металлоконструкции к опоре ПБ 35-1В без лестниц, оцинк. | кт | 6 | 573.936 | 573.936
62.3 | СВ 164-2 стойка ж/б вибрированная с/стойкая с гидроизоляцией | шт | 1 | 380 | 380
62.4 | Металлоконструкции к опоре АУБ 35-1В в комплекте с оттяжками, клин-коушем, оцинк. | кт | 1 | 938.082 | 938.082
62.5 | Анкер цилиндрический АЦ-1 | шт | 5 | 280.135 | 280.135
62.6 | U-образный болт Д-21 | шт | 5 | 820 | 820
62.7 | Узел крепления КГП-7-2В | шт | 21 | 27.3694 | 27.3694
62.8 | Изолятор ПС-70 | шт | 33 | 111.8198 | 111.8199
63 | ВЛ-35 кВ "Актас-Байконур", в том числе: |  |  | 5247.8533 | 5247.8533
63.1 | СВ 164-12 стойка ж/б вибрированная с/стойкая с гидроизоляцией | шт | 6 | 2208 | 2208
63.2 | Металлоконструкции к опоре ПБ 35-1В без лестниц, оцинк. | кт | 6 | 573.936 | 573.936
63.3 | СВ 164-2 стойка ж/б вибрированная с/стойкая с гидроизоляцией | шт | 1 | 380 | 380
63.4 | Металлоконструкции к опоре АУБ 35-1В в комплекте с оттяжками, клин-коушем, оцинк. | кт | 1 | 938.082 | 938.082
63.5 | Анкер цилиндрический АЦ-1 | шт | 5 | 280.135 | 280.135
63.6 | U-образный болт Д-21 | шт | 5 | 820 | 820
63.7 | Узел крепления КГП-7-2В | шт | 21 | 27.3694 | 27.3694
63.8 | Изолятор ПС-70 | шт | 6 | 20.3309 | 20.3309
64 | ВЛ-35 кВ "Байконур-Сатпаево", в том числе: |  |  | 5677.4973 | 5677.4973
64.1 | СВ 164-12 стойка ж/б вибрированная с/стойкая с гидроизоляцией | шт | 6 | 2208 | 2208
64.2 | Металлоконструкции к опоре ПБ 35-1В без лестниц, оцинк. | кт | 6 | 573.936 | 573.936
64.3 | АР-7 анкерный ригель ж/б | шт | 6 | 299.4 | 299.4
64.4 | Деталь крепления ригеля КР-7 оцинк. | шт | 6 | 69.6 | 69.6
64.5 | СВ 164-2 стойка ж/б вибрированная с/стойкая с гидроизоляцией | шт | 1 | 380 | 380
64.6 | Металлоконструкции к опоре АУБ 35-1В в комплекте с оттяжками, клин-коушем, оцинк. | кт | 1 | 938.082 | 938.082
64.7 | Анкер цилиндрический АЦ-1 | шт | 5 | 280.135 | 280.135
64.8 | U-образный болт Д-21 | шт | 5 | 820 | 820
64.9 | Узел крепления КГП-7-2В | шт | 18 | 23.4595 | 23.4595
64.10 | Изолятор ПС-70 | шт | 10 | 33.8848 | 33.8848
64.11 | Зажим натяжной болтовой НБ-2-6 | шт | 6 | 27.6 | 27.6
64.12 | Поддерживающий зажим ПГН 2-6 | шт | 12 | 23.4 | 23.4
| Материалы для замены ж/б опор на ВЛ-35 кВ, г.Каражал, в том числе: |  |  | 36779.0486 | 36872.7756
65 | ВЛ-35 кВ «Жана-Арка-Дружба» |  |  | 8628.2523 | 8628.2523
65.1 | СВ 164-12 стойка ж/б вибрированная с/стойка с гидроизоляцией. | шт | 15 | 5520 | 5520
65.2 | Металлоконструкции к опоре ПБ 35-1В без лестниц, оцинк. | компл. | 15 | 1608.96 | 1608.96
65.3 | АР-7 анкерный ригель ж/б | шт | 15 | 748.5 | 748.5
65.4 | Деталь крепления ригеля КР-7 оцинк. | шт | 15 | 174 | 174
65.5 | Гасители вибрации ГПГ-0,8-9,1-350А/10-13 | шт | 90 | 423.1173 | 423.1173
65.6 | Поддерживпющий зажим ПГН-2-6 | шт | 45 | 87.75 | 87.75
65.7 | Ушко однолапчатое-1-7-16 | шт | 45 | 65.925 | 65.925
66 | ВЛ-35 кВ «Рассвет-Айнабулак» |  |  | 8662.5801 | 8662.5801
66.1 | СВ 164-12 стойка ж/б вибрированная с/стойка с гидроизоляцией. | шт | 15 | 5520 | 5520
66.2 | Металлоконструкции к опоре ПБ 35-1В без лестниц, оцинк. | компл. | 15 | 1608.96 | 1608.96
66.3 | АР-7 анкерный ригель ж/б | шт | 15 | 748.5 | 748.5
66.4 | Деталь крепления ригеля КР-7 оцинк. | шт | 15 | 174 | 174
66.5 | Изолятор ПС 70 | шт | 135 | 457.4451 | 457.4451
66.6 | Поддерживпющий зажим ПГН-2-6 | шт | 45 | 87.75 | 87.75
66.7 | Ушко однолапчатое-1-7-16 | шт | 45 | 65.925 | 65.925
67 | ВЛ-35 кВ «Жайрем-Женис» |  |  | 2683.82 | 2683.82
67.1 | СВ 164-12 стойка ж/б вибрированная с/стойка с гидроизоляцией. | шт | 5 | 1840 | 1840
67.2 | Металлоконструкции к опоре ПБ 35-1В без лестниц, оцинк. | компл. | 5 | 536.32 | 536.32
67.3 | АР-7 анкерный ригель ж/б | шт | 5 | 249.5 | 249.5
67.4 | Деталь крепления ригеля КР-7 оцинк. | шт | 5 | 58 | 58
68 | ВЛ-35 кВ «Жайрем-Берлистык» |  |  | 8607.2007 | 8700.9276
68.1 | СВ 164-12 стойка ж/б вибрированная с/стойка с гидроизоляцией. | шт | 10 | 3680 | 3680
68.2 | Металлоконструкции к опоре ПБ 35-1В без лестниц, оцинк. | компл. | 10 | 1072.64 | 1072.64
68.3 | АР-7 анкерный ригель ж/б | шт | 10 | 499 | 499
68.4 | Деталь крепления ригеля КР-7 оцинк. | шт | 10 | 116 | 116
68.5 | Гасители вибрации ГПГ-0,8-9,1-350А/10-13 | шт | 144 | 676.9877 | 676.9877
68.6 | Провод АС-70 | тн | 1.5 | 2556.189 | 2649.9159
68.7 | СОАС-70 | шт | 8 | 6.384 | 6.384
69 | ВЛ-35 кВ «Клыч-Актау» |  |  | 2683.82 | 2683.82
69.1 | СВ 164-12 стойка ж/б вибрированная с/стойка с гидроизоляцией. | шт | 5 | 1840 | 1840
69.2 | Металлоконструкции к опоре ПБ 35-1В без лестниц, оцинк. | компл. | 5 | 536.32 | 536.32
69.3 | АР-7 анкерный ригель ж/б | шт | 5 | 249.5 | 249.5
69.4 | Деталь крепления ригеля КР-7 оцинк. | шт | 5 | 58 | 58
70 | ВЛ-35 кВ «Жайрем-Кызыл-Жар» |  |  | 2683.82 | 2683.82
70.1 | СВ 164-12 стойка ж/б вибрированная с/стойка с гидроизоляцией. | шт | 5 | 1840 | 1840
70.2 | Металлоконструкции к опоре ПБ 35-1В без лестниц, оцинк. | компл. | 5 | 536.32 | 536.32
70.3 | АР-7 анкерный ригель ж/б | шт | 5 | 249.5 | 249.5
70.4 | Деталь крепления ригеля КР-7 оцинк. | шт | 5 | 58 | 58
71 | ВЛ-35 кВ «Жана-Арка-Интумак» |  |  | 2760.9841 | 2760.9841
71.1 | СК 22 1-2.3 стойка ж/б коническая с/стойкая с гидроизоляцией | шт. | 2 | 1880 | 1880
71.2 | Металлоконструкции к опоре ПБ 110-11 без лестниц, оцинк. | комп-т. | 2 | 522.352 | 522.352
71.3 | АР-5 анкерный ригель ж/б | шт. | 2 | 176 | 176
71.4 | Деталь крепления ригеля КР-5 оцинк. | шт. | 2 | 42.846 | 42.846
71.5 | Узел крепления КГП-7-2Б (в комплекте с серьгой) | шт. | 6 | 10.6777 | 10.6777
71.6 | Изолятор ПС-70 | шт. | 18 | 60.9927 | 60.9927
71.7 | Гасители вибрации ГПГ-0,8-9,1 | шт. | 12 | 56.4156 | 56.4156
71.8 | Зажим поддерживающий ПГН-2-6 | шт. | 6 | 11.7 | 11.7
72 | ВЛ-35 кВ «Жайрем-Тузкольский водозабор» |  |  | 68.5714 | 68.5714
72.1 | Портландцемент М-400 | тн | 0.8 | 68.5714 | 68.5714
| Материалы для замены ж/б опор на ВЛ-35 кВ, г.Балхаш, в том числе: |  |  | 22873.7426 | 22873.7419
73 | ВЛ-35кВ №49 "Аксу-Аюлы - Н.Кайракты": |  |  | 2134 | 2134
73.1 | СВ 164-12 стойка ж/б вибрированная с/стойкая с гидроизоляцией | шт. | 4 | 1468 | 1468
73.2 | Металлоконструкции к опоре ПБ 35-1В без лестниц, оцинк. | шт. | 4 | 420 | 420
73.3 | АР-7 анкерный ригель ж/б | шт. | 4 | 199.6 | 199.6
73.4 | Деталь крепления ригеля КР-7 оцинк. | шт. | 4 | 46.4 | 46.4
74 | перезавод линии ВЛ-35кВ ПС Аксу-Аюлы - ПС Акшоки №58 |  |  | 7388.2171 | 7388.217
74.1 | СВ 164-12 стойка ж/б вибрированная с/стойкая с гидроизоляцией | шт | 3 | 1101 | 1101
74.2 | Металлоконструкции к опоре ПБ 35-1В без лестниц, оцинк. | к-т | 3 | 315 | 315
74.3 | СВ 164-2 стойка ж/б вибрированная с/стойкая с гидроизоляцией | шт | 2 | 760 | 760
74.4 | Металлоконструкции к стросостойкой опоре УБ 35-1В в комплекте с оттяжками, клин коушем.оцинкованные | к-т | 2 | 1974 | 1974
74.5 | АР-7 анкерный ригель ж/б | шт | 5 | 249.5 | 249.5
74.6 | Деталь крепления ригеля КР-7 оцинк. | шт | 5 | 58 | 58
74.7 | Анкер цилиндрический АЦ-1 | шт | 6 | 334.8 | 334.8
74.8 | U-образный болт Д-21 | шт | 10 | 1640 | 1640
74.9 | Зажим натяжной клиновой НКК-1-1б | шт | 2 | 5.7411 | 5.7411
74.10 | Сталь круглая ф12 | тн | 0.07 | 24.36 | 24.36
74.11 | Изолятор ПС-70 | шт | 108 | 365.9561 | 365.9561
74.12 | Зажим натяжной болтовой НБ-2-6 | шт | 12 | 55.2 | 55.2
74.13 | Поддерживающий зажим ПГН-2-6 | шт | 15 | 29.25 | 29.25
74.14 | Плашечный зажим ПА-2-2А | шт | 12 | 5.244 | 5.244
74.15 | Провод АС-70 | тн | 0.2 | 340.8252 | 340.8252
74.16 | Узел крепления КГП-7-1 | шт | 15 | 15.6845 | 15.6844
74.17 | Скоба СК 7-1А | шт | 12 | 17.988 | 17.988
74.18 | Зажим серьга СР-7-16 | шт | 54 | 38.448 | 38.448
74.19 | Ушко однолапчатое У1-7-16 | шт | 27 | 39.555 | 39.555
74.20 | Скоба СДК 10-1 | шт | 12 | 15.145 | 15.145
74.21 | Зажим ЗПС-50-3 | шт | 2 | 1.4053 | 1.4053
74.22 | Звено промежуточное ПР 7-6 | шт | 2 | 1.115 | 1.115
75 | ВЛ-35кВ №59 "Аксу-Аюлы - Кенчоки": |  |  | 2134 | 2134
75.1 | СВ 164-12 стойка ж/б вибрированная с/стойкая с гидроизоляцией | шт. | 4 | 1468 | 1468
75.2 | Металлоконструкции к опоре ПБ 35-1В без лестниц, оцинк. | шт. | 4 | 420 | 420
75.3 | АР-7 анкерный ригель ж/б | шт. | 4 | 199.6 | 199.6
75.4 | Деталь крепления ригеля КР-7 оцинк. | шт. | 4 | 46.4 | 46.4
76 | перезавод линии ВЛ-35кВ №59 "Аксу-Аюлы - Кенчоки" |  |  | 2650.4117 | 2650.4112
76.1 | СВ 164-2 стойка ж/б вибрированная с/стойкая с гидроизоляцией | шт | 1 | 380 | 380
76.2 | Металлоконструкции к стросостойкой опоре УБ 35-1В в комплекте с оттяжками, клин коушем.оцинкованные | к-т | 1 | 987 | 987
76.3 | АР-7 анкерный ригель ж/б | шт. | 1 | 49.9 | 49.9
76.4 | Деталь крепления ригеля КР-7 оцинк. | шт. | 1 | 11.6 | 11.6
76.5 | U образный болт Д-21 | шт | 5 | 820 | 820
76.6 | Анкер АЦ-1 | шт | 3 | 167.4 | 167.4
76.7 | Зажим ЗПС-50-3 | шт | 2 | 1.4053 | 1.4053
76.8 | Зажим натяжной болтовой НБ-2-6 | шт | 6 | 27.6 | 27.6
76.9 | Поддерживающий зажим ПГН 2-6 | шт | 3 | 5.85 | 5.85
76.10 | Зажим натяжной клиновой НКК-1-1б | шт | 2 | 5.7411 | 5.7411
76.11 | Звено промежуточное ПР 7-6 | шт | 2 | 1.115 | 1.115
76.12 | Изолятор ПС-70 | шт | 36 | 121.9854 | 121.9854
76.13 | Клиновой зажим КС-100-1 | шт | 10 | 13.4405 | 13.4405
76.14 | Плашечный зажим ПА-2-2А | шт | 6 | 2.622 | 2.622
76.15 | Скоба СДК 10-1 | шт | 6 | 7.5725 | 7.572
76.16 | Скоба СК 7-1А | шт | 6 | 8.994 | 8.994
76.17 | Сталь круглая ф 12 | тн | 0.026 | 9.048 | 9.048
76.18 | Узел крепления КГП-7-1 | шт. | 3 | 3.1369 | 3.1369
76.19 | Серьга СР 7-16 | шт. | 18 | 12.816 | 12.816
76.20 | Ушко однолапчатое У1-7-16 | шт | 9 | 13.185 | 13.185
77 | перезавод участка ВЛ-35 кВ ПС Аксу-Аюлы - Кармыс №64 |  |  | 2687.8368 | 2687.8368
77.1 | СВ 110-3,5 стойка ж/б вибрированная с/стойкая с гидроизоляцией | шт | 11 | 1542.541 | 1542.541
77.2 | Металлоконструкции к опоре А-10-2 оцинкованные | к-т | 2 | 118 | 118
77.3 | Металлоконструкции к опоре УА-10-2 оцинкованные | к-т | 2 | 166 | 166
77.4 | Металлоконструкции к опоре П-10-4 оцинкованные | к-т | 1 | 28 | 28
77.5 | Изоляторы ШС-10 | шт. | 14 | 51.8 | 51.8
77.6 | Колпачок К-9 | шт. | 14 | 0.5475 | 0.5475
77.7 | Изолятор ПС-70 | шт | 48 | 162.6471 | 162.6471
77.8 | Зажим натяжной болтовой НБ-2-6 | шт | 24 | 110.4 | 110.4
77.9 | Ушко однолапчатое У1-7-16 | шт | 24 | 35.16 | 35.16
77.10 | Зажим серьга СР-7-16 | шт | 30 | 21.36 | 21.36
77.11 | Крепление подкоса Ц4 | шт | 6 | 90 | 90
77.12 | Провод АС-70 | тн | 0.2 | 340.8252 | 340.8252
77.13 | Плашечный зажим ПА-2-2А | шт | 12 | 5.244 | 5.244
77.14 | Сталь круглая ф 12 | тн | 0.044 | 15.312 | 15.312
78 | ВЛ-35кВ №81 "Моинты - Акбулак": |  |  | 4268 | 4268
78.1 | СВ 164-12 стойка ж/б вибрированная с/стойкая с гидроизоляцией | шт | 8 | 2936 | 2936
78.2 | Металлоконструкции к опоре ПБ 35-1В без лестниц, оцинк. | кт | 8 | 840 | 840
78.3 | АР-7 анкерный ригель ж/б | шт | 8 | 399.2 | 399.2
78.4 | Деталь крепления ригеля КР-7 оцинк. | шт | 8 | 92.8 | 92.8
79 | Портал 35 кВ на ПС 18-110 Аксу Аюлы |  |  | 1611.277 | 1611.2769
79.1 | СВ 164-12 стойка ж/б вибрированная с/стойкая с гидроизоляцией | шт | 3 | 1101 | 1101
79.2 | АР-7 анкерный ригель ж/б | шт | 3 | 149.7 | 149.7
79.3 | Деталь крепления ригеля КР-7 оцинк. | шт | 3 | 34.8 | 34.8
79.4 | Изолятор ПС-70 | шт | 24 | 81.3236 | 81.3236
79.5 | Узел крепления КГП-7-1 | шт | 6 | 6.2738 | 6.2737
79.6 | Зажим серьга СР-7-16 | шт | 12 | 8.544 | 8.544
79.7 | Ушко однолапчатое У1-7-16 | шт | 6 | 8.79 | 8.79
79.8 | Зажим натяжной болтовой НБ-2-6 | шт | 6 | 27.6 | 27.6
79.9 | Аппаратный зажим А2А- 70 | шт | 3 | 1.7091 | 1.7091
79.10 | Аппаратный зажим А2А-50 | шт | 3 | 1.6342 | 1.6342
79.11 | Швеллер №16 | тн | 0.36 | 176.76 | 176.76
79.12 | Зажим натяжной клиновой НКК-1-1б | шт | 2 | 5.7411 | 5.7411
79.13 | Зажим ЗПС-50-3 | шт | 2 | 1.4053 | 1.4053
79.14 | Скоба СК 7-1А | шт | 4 | 5.996 | 5.996
80 | ВЛ-10 кВ ф.16,30 от ПС 1-110 кВ г.Приозёрск, в том числе: |  |  | 1297.0768 | 1297.0768
80.1 | Изолятор ПС-70 | шт | 180 | 609.9268 | 609.9268
80.2 | Зажим натяжной болтовой НБ-2-6 | шт | 24 | 110.4 | 110.4
80.3 | Поддерживающий зажим ПГН-2-6 | шт | 60 | 117 | 117
80.4 | Разрядник РТВ-10/2-10 | шт | 12 | 441 | 441
80.5 | Полоса стальная 40х4 | т | 0.05 | 18.75 | 18.75
| Материалы для замены ж/б опор на ВЛ-6 кВ, г.Каражал, в том числе: |  |  | 1956.1437 | 1956.1437
81 | ВЛ-6 кВ Яч. № 34 «Жайрем-Склад ВВ» |  |  | 652.0479 | 652.0479
81.1 | СВ-105-3,5 стойка ж/б вибрированная с/стойкая с гидроизоляцией | шт | 5 | 495 | 495
81.2 | Траверса ТМ-1 в комплекте с хомутом Х-1 | шт | 5 | 101.0363 | 101.0363
81.3 | Изолятор ШС-10 | шт | 15 | 55.5 | 55.5
81.4 | Полиэтиленовые колпачки К-7 | шт | 15 | 0.51161 | 0.51161
82 | ВЛ-6 кВ Яч. № 18 «Жайрем-3-й подъем» |  |  | 652.0479 | 652.0479
82.1 | СВ-105-3,5 стойка ж/б вибрированная с/стойкая с гидроизоляцией | шт | 5 | 495 | 495
82.2 | Траверса ТМ-1 в комплекте с хомутом Х-1 | шт | 5 | 101.0363 | 101.0363
82.3 | Изолятор ШС-10 | шт | 15 | 55.5 | 55.5
82.4 | Полиэтиленовые колпачки К-7 | шт | 15 | 0.51161 | 0.51161
83 | ВЛ-6 кВ Яч. № 44 «Жайрем-3-й подъем» |  |  | 652.0479 | 652.0479
83.1 | СВ-105-3,5 стойка ж/б вибрированная с/стойкая с гидроизоляцией | шт | 5 | 495 | 495
83.2 | Траверса ТМ-1 в комплекте с хомутом Х-1 | шт | 5 | 101.0363 | 101.0363
83.3 | Изолятор ШС-10 | шт | 15 | 55.5 | 55.5
83.4 | Полиэтиленовые колпачки К-7 | шт | 15 | 0.51161 | 0.5116
| Материалы для замены ж/б опор на ВЛ-0,4 кВ, г.Жезказган: |  |  | 8742.0897 | 8742.0903
84 | ВЛ-0,4 кВ пос.Кенгир, в том числе: |  |  | 8742.0897 | 8742.0903
84.1 | СВ 105-3,5 стойка ж/б вибрированная с/стойкая с гидроизоляцией | шт | 47 | 4562.7842 | 4562.784
84.2 | СИП-5 4х70 | м | 1650 | 3795 | 3795
84.3 | Зажим анкерный SO 275s | шт | 18 | 65.0885 | 65.0885
84.4 | Зажим поддерживающий SO 270 | шт | 46 | 45.5872 | 45.5874
84.5 | Зажим прокалывающий SLIP 12.1 | шт | 74 | 68.9431 | 68.9431
84.6 | Кронштейн У-1 | шт | 20 | 204.6866 | 204.6873
| Материалы для замены КЛ-10 кВ распред.сетей г.Приозёрск, в том числе: |  |  | 13094.809 | 13105.909
85 | Материалы для замены участка кабеля 10кВ от ПС 10-110 до опоры №1 фидера №16 г.Приозёрск: |  |  | 2373.073 | 2373.073
85.1 | Кабель АСБл-3х120 | м | 340 | 2234.82 | 2234.82
85.2 | Муфта соединительная 10 СТП-3х(70-120) с болт соед. | шт | 1 | 30.2 | 30.2
85.3 | Гильза ГА-120мм | шт | 3 | 0.861 | 0.861
85.4 | Концевая муфта 10 КВТП-3х(70-120) | шт | 1 | 12 | 12
85.5 | Концевая муфта 10 КНТп-3х70-120 | шт | 1 | 17.5 | 17.5
85.6 | Наконечники алюминиевые ТА-120-10 | шт | 6 | 1.68 | 1.68
85.7 | Труба асбестовая ф100 мм | м | 8 | 62.856 | 62.856
85.8 | Ножовочное полотно по металлу | шт | 4 | 0.7 | 0.7
85.9 | Изолента ПВХ | шт | 4 | 1.356 | 1.356
85.10 | Металлический короб для кабеля 100х100х3000х0,7мм | шт | 1 | 11.1 | 11.1
86 | Материалы для замены участка кабеля 10кВ от ПС 10-110 до опоры №1 фидера №30 г.Приозёрск: |  |  | 2373.073 | 2384.173
86.1 | Кабель АСБл-3х120 | м | 340 | 2234.82 | 2234.82
86.2 | Муфта соединительная 10 СТП-3х(70-120) с болт соед. | шт | 1 | 30.2 | 30.2
86.3 | Гильза ГА-120мм | шт | 3 | 0.861 | 0.861
86.4 | Концевая муфта 10 КВТП-3х(70-120) | шт | 1 | 12 | 12
86.5 | Концевая муфта 10 КНТп 3х70-120 10кВ | шт | 1 | 17.5 | 17.5
86.6 | Наконечники алюминиевые ТА-120-10 | шт | 6 | 1.68 | 1.68
86.7 | Труба асбестовая ф100мм | м | 8 | 62.856 | 62.856
86.8 | Ножовочное полотно по металлу | шт | 4 | 0.7 | 0.7
86.9 | Изолента ПВХ | шт | 4 | 1.356 | 1.356
86.10 | Металлический короб для кабеля 100х100х3000х0,7мм | шт | 1 | 11.1 | 22.2
87 | От ТП №7 до ТП №2 |  |  | 3717.366 | 3717.366
87.1 | Кабель АСБл-3х70 | м | 710 | 3503.14 | 3503.14
87.2 | Муфта соединительная 10 СТП-3х(70-120) с болт соед. | шт | 2 | 60.4 | 60.4
87.3 | Концевая муфта 10 КВТП-3х(70-120) | шт | 2 | 24 | 24
87.4 | Гильзы ГА-70мм | шт | 6 | 0.924 | 0.924
87.5 | Наконечники алюминиевые ТА-70-10 | шт | 6 | 1.134 | 1.134
87.6 | Труба асбестовая ф100мм | м | 16 | 125.712 | 125.712
87.7 | Ножовочное полотно по металлу | шт | 4 | 0.7 | 0.7
87.8 | Изолента ПВХ | шт | 4 | 1.356 | 1.356
88 | От ЦРП-2 до КТПуМБ-42 (до ул. Агыбай Батыра) |  |  | 2827.928 | 2827.928
88.1 | Кабель АСБл-3х70 | м | 520 | 2565.68 | 2565.68
88.2 | Муфта соединительная 10 СТП-3х(70-120) с болт соед. | шт | 3 | 90.6 | 90.6
88.3 | Концевая муфта 10 КВТП-3х(70-120) | шт | 1 | 12 | 12
88.4 | Гильза ГА-70мм | шт | 6 | 0.924 | 0.924
88.5 | Наконечники алюминиевые ТА-70-10 | шт | 3 | 0.567 | 0.567
88.6 | Труба асбестовая ф100мм | м | 20 | 157.14 | 157.14
88.7 | Изолента ПВХ | шт | 3 | 1.017 | 1.017
89 | От ТП-55 (от дороги ул. Кисунько) до КТПуМБ-56 |  |  | 1803.369 | 1803.369
89.1 | Кабель АСБл-3х70 | м | 325 | 1603.55 | 1603.55
89.2 | Муфта соединительная 10 СТП-3х(70-120) с болт соед. | шт | 2 | 60.4 | 60.4
89.3 | Концевая муфта 10 КВТП-3х(70-120) | шт | 1 | 12 | 12
89.4 | Гильза ГА-70мм | шт | 3 | 0.462 | 0.462
89.5 | Наконечники алюминиевые ТА-70-10 | шт | 3 | 0.567 | 0.567
89.6 | Труба асбестовая ф100мм | м | 16 | 125.712 | 125.712
89.7 | Изолента ПВХ | шт | 2 | 0.678 | 0.678
| Материалы для замены КЛ-0,4 кВ распред.сетей г.Приозёрск, в том числе: |  |  | 3838.207 | 3838.207
90 | от ТП-32 до ул.Достык 26 |  |  | 1194.702 | 1194.702
90.1 | Кабель АВБбШв-3х95+1х70 | м | 280 | 1007.72 | 1007.72
90.2 | Муфта концевая 1 КВТП-4х70-120 | шт | 2 | 24 | 24
90.3 | Муфта соединительная 1 СТП-4х(70-120) с болт соед. | шт | 1 | 22.5 | 22.5
90.4 | Наконечники алюминиевые ТА-70-10 | шт | 4 | 0.378 | 0.378
90.5 | Наконечники алюминиевые ТА-95-10 | шт | 6 | 1.236 | 1.236
90.6 | Труба асбестовая ф100мм | м | 16 | 125.712 | 125.712
90.7 | Ножовочное полотно по металлу | шт | 4 | 0.7 | 0.7
90.8 | Изолента ПВХ | шт | 4 | 1.356 | 1.356
90.9 | Металлический короб для кабеля 100х100х3000х0,7мм | шт | 1 | 11.1 | 11.1
91 | От КТПуМБ-69 до ул. Кисунько 4/2, ввод 2 |  |  | 397.292 | 397.292
91.1 | Кабель АВБбШв-3х95+1х70 | м | 100 | 359.9 | 359.9
91.2 | Муфта концевая 1 КВТП-4х70-120 | шт | 2 | 24 | 24
91.3 | Наконечники алюминиевые ТА-70-10 | шт | 2 | 0.378 | 0.378
91.4 | Наконечники алюминиевые ТА-95-10 | шт | 6 | 1.236 | 1.236
91.5 | Изолента ПВХ | шт | 2 | 0.678 | 0.678
91.6 | Металлический короб для кабеля 100х100х3000х0,7мм | шт | 1 | 11.1 | 11.1
91.7 | Ножовочное полотно по металлу | шт
92 | От ТП-88 до ул. Весенняя 21 |  |  | 662.598 | 662.598
92.1 | Кабель АВБбШв-3х95+1х70 | м | 150 | 539.85 | 539.85
92.2 | Муфта соединительная 1 СТП-4х(70-120) с болт соед. | шт | 1 | 22.5 | 22.5
92.3 | Муфта концевая 1 КВТП-4х70-120 | шт | 2 | 24 | 24
92.4 | Наконечники алюминиевые ТА-70-10 | шт | 2 | 0.378 | 0.378
92.5 | Наконечники алюминиевые ТА-95-10 | шт | 6 | 1.236 | 1.236
92.6 | Труба асбестовая ф100мм | м | 8 | 62.856 | 62.856
92.7 | Изолента ПВХ | шт | 2 | 0.678 | 0.678
92.8 | Металлический короб для кабеля 100х100х3000х0,7мм | шт | 1 | 11.1 | 11.1
93 | От ТП-88 до ул. Центральная (Комсомольская) |  |  | 356.74 | 356.74
93.1 | Кабель АВБбШв-3х95+1х70 | м | 80 | 287.92 | 287.92
93.2 | Муфта концевая 1 КВТП-4х70-120 | шт | 2 | 24 | 24
93.3 | Наконечники алюминиевые ТА-70-10 | шт | 2 | 0.378 | 0.378
93.4 | Наконечники алюминиевые ТА-95-10 | шт | 6 | 1.236 | 1.236
93.5 | Труба асбестовая ф100мм | м | 4 | 31.428 | 31.428
93.6 | Изолента ПВХ | шт | 2 | 0.678 | 0.678
93.7 | Металлический короб для кабеля 100х100х3000х0,7мм | шт | 1 | 11.1 | 11.1
94 | От ТП-38 до ул. Пушкина (Акимат) |  |  | 771.289 | 771.289
94.1 | Кабель АВБбШв-3х95+1х70 | м | 180 | 647.82 | 647.82
94.2 | Муфта концевая 1 КВТП-4х70-120 | шт | 2 | 24 | 24
94.3 | Муфта соединительная 1 СТП-4х(70-120) с болт соед. | шт | 1 | 22.5 | 22.5
94.4 | Наконечники алюминиевые ТА-70-10 | шт | 2 | 0.378 | 0.378
94.5 | Наконечники алюминиевые ТА-95-10 | шт | 6 | 1.236 | 1.236
94.6 | Гильза ГА-70мм | шт | 1 | 0.154 | 0.154
94.7 | Гильза ГА-95мм | шт | 3 | 0.567 | 0.567
94.8 | Труба асбестовая ф100мм | м | 8 | 62.856 | 62.856
94.9 | Изолента ПВХ | шт | 2 | 0.678 | 0.678
94.10 | Металлический короб для кабеля 100х100х3000х0,7мм | шт | 1 | 11.1 | 11.1
95 | От ТП-57 до ул. Балхашская 2-2 |  |  | 455.586 | 455.586
95.1 | Кабель АВБбШв-3х95+1х70 | м | 90 | 323.91 | 323.91
95.2 | Муфта концевая 1 КВТП-4х70-120 | шт | 2 | 24 | 24
95.3 | Наконечники алюминиевые ТА-70-10 | шт | 2 | 0.378 | 0.378
95.4 | Наконечники алюминиевые ТА-95-10 | шт | 6 | 1.236 | 1.236
95.5 | Труба асбестовая ф100мм | м | 12 | 94.284 | 94.284
95.6 | Изолента ПВХ | шт | 2 | 0.678 | 0.678
95.7 | Металлический короб для кабеля 100х100х3000х0,7мм | шт | 1 | 11.1 | 11.1
96 | Услуги по авторскому и техническому надзору ПС-220 кВ "Каражалская" |  |  | 32925.103 | 0
96.1 | Услуги по авторскому в течение всего периода строительства за исполнением проектно-сметной документации "Строительство совмещенного здания ОПУ, ЗРУ и административного комплекса на ПС-220 кВ Каражальская" | работа | 1 | 18225.103
96.2 | Технический надзор ПС-220 кВ Каражальская | работа | 1 | 14700
97 | Работа по проведению проверки и наладки устройств релейной защиты и автоматики филиала АО "Жез.РЭК" "Балхашские электрические сети" |  |  | 44000 | 44000
97.1 | г.Приозерск: ПС 2-110 кВ, ПС 3-110 кВ, ПС 4-110 кВ, ЦРП №1,2,3 | работа | 1 | 22000 | 22000
97.2 | г.Балхаш: ПС 5-110 кВ, ПС 7-110 кВ "Жамши", ПС 9-110 кВ "Актогай", ПС 51-35 кВ "Алгазы" | работа | 1 | 22000 | 22000
| ПЕРЕНОС с 2024 года на 2025 год: |  |  | 1217785.3487 | 128287.75
2 | Автотранспорт, в том числе: |  |  | 123307.5887 | 128287.75
2.1 | Автобус малого класса (ГАЗ А65R33) | шт | 1 | 15026.7857 | 17696
2.2 | Автомобиль 6*4 с КМУ г/п 8т | шт | 1 | 45292.946 | 45468.75
2.3 | Автомобиль Пикап | шт | 1 | 14270 | 16490
2.5 | Автомобиль бортовой (Газ А22R33) | шт | 1 | 13617.857 | 14613
2.6 | Бортовой автомобиль (Камаз бортовой) | шт | 1 | 35100 | 34020
90 | Строительство совмещенного здания ОПУ, ЗРУ и административного комплекса по ПС 220/110/35/6 кВ Каражальская" г. Каражал, в том числе: |  |  | 1094477.76
90.1 | "Строительство совмещенного здания ОПУ, ЗРУ и административного комплекса по ПС 220/110/35/6 кВ Каражальская" г. Каражал" | работа | 1 | 1094477.76
Генеральный директор
Главный инженер
Зам.главного инженера
Начальник ПЭО
Начальник ПТС
|  |  | 284 | опора
Note on B401: Автор: